## 表紙
IVaCE トップページ
(混合有機溶剤蒸気の成分濃度推定シート)
IVaCE（Individual Vapor Concentrations Estimator）は、XV-389やXP-3120-Vの指示値と混合有機溶剤蒸気の組成比から
成分濃度を推定するシートです。
確認したい機種、推定パターンを選択してください。
XV-389
| 溶液から推定 (飽和蒸気の場合) | 溶液から推定 (全気化の場合) | 気相組成比から推定
XP-3120-V
| 溶液から推定 (飽和蒸気の場合) | 溶液から推定 (全気化の場合) | 気相組成比から推定

## XV-389飽和蒸気
XV-389混合有機溶剤蒸気の成分濃度推定シート(飽和蒸気の場合)
1.条件入力
a.XV-389設定ガス種を変更している場合はプルダウンリストより選択してください。(デフォルトはトルエン)
b.環境温度を入力してください。
c.混合有機溶剤蒸気を測定した際のXV-389指示値を入力してください。
設定ガス種 | トルエン
温度(℃) |  | ℃
XV-389指示値(ppm) |  | ppm
2.混合有機溶剤溶液の含有物質数を入力し、含有物質数に応じた成分名をプルダウンリストより選択し、各成分の含有率を入力してください。
※成分名を選択したものの含有率が「TOTAL100%」となるように入力してください。 | [14 empty] | 混合比の推算
含有物質数 |  | 種類 | [9 empty] | 温度 | 0
| 成分名 | 含有比% |  | 推定結果 | 成分名 | 推定値 |  |  |  | モル分率分母 | モル分率 | 分子量 | 感度比 | 飽和蒸気圧 | mmHg | 混合比 | トータル | 判定 | 気体体積 | 混合比
成分1 | ガス名を選択 |  |  | 成分1 |  |  | ※温度未入力 | #N/A | 0 | #N/A | #N/A | #N/A | #N/A | #N/A | #N/A | #N/A | 0 | OK | #N/A | #N/A
成分2 | ガス名を選択 |  |  | 成分2 |  |  |  | #N/A | 0 | #N/A | #N/A | #N/A | #N/A | #N/A | #N/A | #N/A | 0 | OK | #N/A | #N/A
成分3 | ガス名を選択 |  |  | 成分3 |  |  |  | #N/A | 0 | #N/A | #N/A | #N/A | #N/A | #N/A | #N/A | #N/A | 0 | OK | #N/A | #N/A
成分4 | ガス名を選択 |  |  | 成分4 |  |  |  | #N/A | 0 | #N/A | #N/A | #N/A | #N/A | #N/A | #N/A | #N/A | 0 | OK | #N/A | #N/A
成分5 | ガス名を選択 |  |  | 成分5 |  |  |  | #N/A | 0 | #N/A | #N/A | #N/A | #N/A | #N/A | #N/A | #N/A | 0 | OK | #N/A | #N/A
成分6 | ガス名を選択 |  |  | 成分6 |  |  |  | #N/A | 0 | #N/A | #N/A | #N/A | #N/A | #N/A | #N/A | #N/A | 0 | OK | #N/A | #N/A
成分7 | ガス名を選択 |  |  | 成分7 |  |  |  | #N/A | 0 | #N/A | #N/A | #N/A | #N/A | #N/A | #N/A | #N/A | 0 | OK | #N/A | #N/A
成分8 | ガス名を選択 |  |  | 成分8 |  |  |  | #N/A | 0 | #N/A | #N/A | #N/A | #N/A | #N/A | #N/A | #N/A | 0 | OK | #N/A | #N/A
成分9 | ガス名を選択 |  |  | 成分9 |  |  |  | #N/A | 0 | #N/A | #N/A | #N/A | #N/A | #N/A | #N/A | #N/A | 0 | OK | #N/A | #N/A
成分10 | ガス名を選択 |  |  | 成分10 |  |  |  | #N/A | 0 | #N/A | #N/A | #N/A | #N/A | #N/A | #N/A | #N/A | 0 | OK | #N/A | #N/A
| TOTAL | 0 | % |  |  | ppm | [7 empty] | ↑antoine式 |  | ↑ラウールの法則
[10 empty] | 推定結果【飽和蒸気】 |  | 混合比 | 感度比 | 推定値 |  | 推定結果【全気化】 |  |  | 混合比 | 推定値 | 推定結果【気相中】 |  | 混合比 | 推定値
[10 empty] | ガス1 | ガス名を選択 | #N/A | #N/A | #N/A |  | ガス1 | ガス名を選択 |  | #N/A | #N/A | ガス1 | ガス名を選択 | 0 | #N/A
[10 empty] | ガス2 | ガス名を選択 | #N/A | #N/A | #N/A |  | ガス2 | ガス名を選択 |  | #N/A | #N/A | ガス2 | ガス名を選択 | 0 | #N/A
[10 empty] | ガス3 | ガス名を選択 | #N/A | #N/A | #N/A |  | ガス3 | ガス名を選択 |  | #N/A | #N/A | ガス3 | ガス名を選択 | 0 | #N/A
[10 empty] | ガス4 | ガス名を選択 | #N/A | #N/A | #N/A |  | ガス4 | ガス名を選択 |  | #N/A | #N/A | ガス4 | ガス名を選択 | 0 | #N/A
[10 empty] | ガス5 | ガス名を選択 | #N/A | #N/A | #N/A |  | ガス5 | ガス名を選択 |  | #N/A | #N/A | ガス5 | ガス名を選択 | 0 | #N/A
[10 empty] | ガス6 | ガス名を選択 | #N/A | #N/A | #N/A |  | ガス6 | ガス名を選択 |  | #N/A | #N/A | ガス6 | ガス名を選択 | 0 | #N/A
[10 empty] | ガス7 | ガス名を選択 | #N/A | #N/A | #N/A |  | ガス7 | ガス名を選択 |  | #N/A | #N/A | ガス7 | ガス名を選択 | 0 | #N/A
[10 empty] | ガス8 | ガス名を選択 | #N/A | #N/A | #N/A |  | ガス7 | ガス名を選択 |  | #N/A | #N/A | ガス7 | ガス名を選択 | 0 | #N/A
[10 empty] | ガス9 | ガス名を選択 | #N/A | #N/A | #N/A |  | ガス8 | ガス名を選択 |  | #N/A | #N/A | ガス8 | ガス名を選択 | 0 | #N/A
[10 empty] | ガス10 | ガス名を選択 | #N/A | #N/A | #N/A |  | ガス9 | ガス名を選択 |  | #N/A | #N/A | ガス9 | ガス名を選択 | 0 | #N/A
データリセット

## XV-389全気化
XV-389混合有機溶剤蒸気の成分濃度推定シート(全気化の場合)
1.条件入力
a.XV-389設定ガス種を変更している場合はプルダウンリストより選択してください。(デフォルトはトルエン)
b.環境温度を入力してください。
c.混合有機溶剤蒸気を測定した際のXV-389指示値を入力してください。
設定ガス種 | トルエン
温度(℃) |  | ℃
XV-389指示値(ppm) |  | ppm
2.混合有機溶剤溶液の含有物質数を入力し、含有物質数に応じた成分名をプルダウンリストより選択し、各成分の含有率を入力してください。
※成分名を選択したものの含有率が「TOTAL100%」となるように入力してください。 | [14 empty] | 混合比の推算
含有物質数 |  | 種類 | [9 empty] | 温度 | 0
[15 empty] | 理想溶液の場合 |  |  |  | 全気化の場合
| 成分名 | 含有比% |  | 推定結果 | 成分名 | 推定値 |  |  |  | モル分率分母 | モル分率 | 分子量 | 感度比 | 飽和蒸気圧 | mmHg | 混合比 | トータル | 判定 | 気体体積 | 混合比
成分1 | ガス名を選択 |  |  | 成分1 |  |  | ※温度未入力 | #N/A | 0 | #N/A | #N/A | #N/A | #N/A | #N/A | #N/A | #N/A | 0 | OK | #N/A | #N/A
成分2 | ガス名を選択 |  |  | 成分2 |  |  |  | #N/A | 0 | #N/A | #N/A | #N/A | #N/A | #N/A | #N/A | #N/A | 0 | OK | #N/A | #N/A
成分3 | ガス名を選択 |  |  | 成分3 |  |  |  | #N/A | 0 | #N/A | #N/A | #N/A | #N/A | #N/A | #N/A | #N/A | 0 | OK | #N/A | #N/A
成分4 | ガス名を選択 |  |  | 成分4 |  |  |  | #N/A | 0 | #N/A | #N/A | #N/A | #N/A | #N/A | #N/A | #N/A | 0 | OK | #N/A | #N/A
成分5 | ガス名を選択 |  |  | 成分5 |  |  |  | #N/A | 0 | #N/A | #N/A | #N/A | #N/A | #N/A | #N/A | #N/A | 0 | OK | #N/A | #N/A
成分6 | ガス名を選択 |  |  | 成分6 |  |  |  | #N/A | 0 | #N/A | #N/A | #N/A | #N/A | #N/A | #N/A | #N/A | 0 | OK | #N/A | #N/A
成分7 | ガス名を選択 |  |  | 成分7 |  |  |  | #N/A | 0 | #N/A | #N/A | #N/A | #N/A | #N/A | #N/A | #N/A | 0 | OK | #N/A | #N/A
成分8 | ガス名を選択 |  |  | 成分8 |  |  |  | #N/A | 0 | #N/A | #N/A | #N/A | #N/A | #N/A | #N/A | #N/A | 0 | OK | #N/A | #N/A
成分9 | ガス名を選択 |  |  | 成分9 |  |  |  | #N/A | 0 | #N/A | #N/A | #N/A | #N/A | #N/A | #N/A | #N/A | 0 | OK | #N/A | #N/A
成分10 | ガス名を選択 |  |  | 成分10 |  |  |  | #N/A | 0 | #N/A | #N/A | #N/A | #N/A | #N/A | #N/A | #N/A | 0 | OK | #N/A | #N/A
| TOTAL | 0 | % |  |  | ppm | [7 empty] | ↑antoine式 |  | ↑ラウールの法則
[10 empty] | 推定結果【飽和蒸気】 |  | 混合比 | 感度比 | 推定値 |  | 推定結果【全気化】 |  |  | 混合比 | 推定値 | 推定結果【気相中】 |  | 混合比 | 推定値
[10 empty] | ガス1 | ガス名を選択 | #N/A | #N/A | #N/A |  | ガス1 | ガス名を選択 |  | #N/A | #N/A | ガス1 | ガス名を選択 | 0 | #N/A
[10 empty] | ガス2 | ガス名を選択 | #N/A | #N/A | #N/A |  | ガス2 | ガス名を選択 |  | #N/A | #N/A | ガス2 | ガス名を選択 | 0 | #N/A
[10 empty] | ガス3 | ガス名を選択 | #N/A | #N/A | #N/A |  | ガス3 | ガス名を選択 |  | #N/A | #N/A | ガス3 | ガス名を選択 | 0 | #N/A
[10 empty] | ガス4 | ガス名を選択 | #N/A | #N/A | #N/A |  | ガス4 | ガス名を選択 |  | #N/A | #N/A | ガス4 | ガス名を選択 | 0 | #N/A
[10 empty] | ガス5 | ガス名を選択 | #N/A | #N/A | #N/A |  | ガス5 | ガス名を選択 |  | #N/A | #N/A | ガス5 | ガス名を選択 | 0 | #N/A
[10 empty] | ガス6 | ガス名を選択 | #N/A | #N/A | #N/A |  | ガス6 | ガス名を選択 |  | #N/A | #N/A | ガス6 | ガス名を選択 | 0 | #N/A
[10 empty] | ガス7 | ガス名を選択 | #N/A | #N/A | #N/A |  | ガス7 | ガス名を選択 |  | #N/A | #N/A | ガス7 | ガス名を選択 | 0 | #N/A
[10 empty] | ガス8 | ガス名を選択 | #N/A | #N/A | #N/A |  | ガス7 | ガス名を選択 |  | #N/A | #N/A | ガス7 | ガス名を選択 | 0 | #N/A
[10 empty] | ガス9 | ガス名を選択 | #N/A | #N/A | #N/A |  | ガス8 | ガス名を選択 |  | #N/A | #N/A | ガス8 | ガス名を選択 | 0 | #N/A
[10 empty] | ガス10 | ガス名を選択 | #N/A | #N/A | #N/A |  | ガス9 | ガス名を選択 |  | #N/A | #N/A | ガス9 | ガス名を選択 | 0 | #N/A
データリセット

## XV-389気相混合比
XV-389混合有機溶剤蒸気の成分濃度推定シート(気相中組成比の場合)
1.条件入力
a.XV-389設定ガス種を変更している場合はプルダウンリストより選択してください。(デフォルトはトルエン)
b.環境温度を入力してください。
c.混合有機溶剤蒸気を測定した際のXV-389指示値を入力してください。
設定ガス種 | トルエン
温度(℃) |  | ℃
XV-389指示値(ppm) |  | ppm
2.混合有機溶剤蒸気の含有物質数を入力し、含有物質数に応じた成分名をプルダウンリストより選択し、各成分の組成比率を入力してください。
※成分名を選択したものの組成比率が「TOTAL100%」となるように入力してください。 | [14 empty] | 混合比の推算
含有物質数 |  | 種類 | [9 empty] | 温度 | 0
[15 empty] | 理想溶液の場合 |  |  |  | 全気化の場合
| 成分名 | 組成比% |  | 推定結果 | 成分名 | 推定値 |  |  |  | モル分率分母 | モル分率 | 分子量 | 感度比 | 飽和蒸気圧 | mmHg | 混合比 | トータル | 判定 | 気体体積 | 混合比
成分1 | ガス名を選択 |  |  | 成分1 |  |  | ※温度未入力 | #N/A | 0 | #N/A | #N/A | #N/A | #N/A | #N/A | #N/A | #N/A | 0 | OK | #N/A | #N/A
成分2 | ガス名を選択 |  |  | 成分2 |  |  |  | #N/A | 0 | #N/A | #N/A | #N/A | #N/A | #N/A | #N/A | #N/A | 0 | OK | #N/A | #N/A
成分3 | ガス名を選択 |  |  | 成分3 |  |  |  | #N/A | 0 | #N/A | #N/A | #N/A | #N/A | #N/A | #N/A | #N/A | 0 | OK | #N/A | #N/A
成分4 | ガス名を選択 |  |  | 成分4 |  |  |  | #N/A | 0 | #N/A | #N/A | #N/A | #N/A | #N/A | #N/A | #N/A | 0 | OK | #N/A | #N/A
成分5 | ガス名を選択 |  |  | 成分5 |  |  |  | #N/A | 0 | #N/A | #N/A | #N/A | #N/A | #N/A | #N/A | #N/A | 0 | OK | #N/A | #N/A
成分6 | ガス名を選択 |  |  | 成分6 |  |  |  | #N/A | 0 | #N/A | #N/A | #N/A | #N/A | #N/A | #N/A | #N/A | 0 | OK | #N/A | #N/A
成分7 | ガス名を選択 |  |  | 成分7 |  |  |  | #N/A | 0 | #N/A | #N/A | #N/A | #N/A | #N/A | #N/A | #N/A | 0 | OK | #N/A | #N/A
成分8 | ガス名を選択 |  |  | 成分8 |  |  |  | #N/A | 0 | #N/A | #N/A | #N/A | #N/A | #N/A | #N/A | #N/A | 0 | OK | #N/A | #N/A
成分9 | ガス名を選択 |  |  | 成分9 |  |  |  | #N/A | 0 | #N/A | #N/A | #N/A | #N/A | #N/A | #N/A | #N/A | 0 | OK | #N/A | #N/A
成分10 | ガス名を選択 |  |  | 成分10 |  |  |  | #N/A | 0 | #N/A | #N/A | #N/A | #N/A | #N/A | #N/A | #N/A | 0 | OK | #N/A | #N/A
| TOTAL | 0 | % |  |  | ppm | [7 empty] | ↑antoine式 |  | ↑ラウールの法則
[10 empty] | 推定結果【飽和蒸気】 |  | 混合比 | 感度比 | 推定値 |  | 推定結果【全気化】 |  |  | 混合比 | 推定値 | 推定結果【気相中】 |  | 混合比 | 推定値
[10 empty] | ガス1 | ガス名を選択 | #N/A | #N/A | #N/A |  | ガス1 | ガス名を選択 |  | #N/A | #N/A | ガス1 | ガス名を選択 | 0 | #N/A
[10 empty] | ガス2 | ガス名を選択 | #N/A | #N/A | #N/A |  | ガス2 | ガス名を選択 |  | #N/A | #N/A | ガス2 | ガス名を選択 | 0 | #N/A
[10 empty] | ガス3 | ガス名を選択 | #N/A | #N/A | #N/A |  | ガス3 | ガス名を選択 |  | #N/A | #N/A | ガス3 | ガス名を選択 | 0 | #N/A
[10 empty] | ガス4 | ガス名を選択 | #N/A | #N/A | #N/A |  | ガス4 | ガス名を選択 |  | #N/A | #N/A | ガス4 | ガス名を選択 | 0 | #N/A
[10 empty] | ガス5 | ガス名を選択 | #N/A | #N/A | #N/A |  | ガス5 | ガス名を選択 |  | #N/A | #N/A | ガス5 | ガス名を選択 | 0 | #N/A
[10 empty] | ガス6 | ガス名を選択 | #N/A | #N/A | #N/A |  | ガス6 | ガス名を選択 |  | #N/A | #N/A | ガス6 | ガス名を選択 | 0 | #N/A
[10 empty] | ガス7 | ガス名を選択 | #N/A | #N/A | #N/A |  | ガス7 | ガス名を選択 |  | #N/A | #N/A | ガス7 | ガス名を選択 | 0 | #N/A
[10 empty] | ガス8 | ガス名を選択 | #N/A | #N/A | #N/A |  | ガス7 | ガス名を選択 |  | #N/A | #N/A | ガス7 | ガス名を選択 | 0 | #N/A
[10 empty] | ガス9 | ガス名を選択 | #N/A | #N/A | #N/A |  | ガス8 | ガス名を選択 |  | #N/A | #N/A | ガス8 | ガス名を選択 | 0 | #N/A
[10 empty] | ガス10 | ガス名を選択 | #N/A | #N/A | #N/A |  | ガス9 | ガス名を選択 |  | #N/A | #N/A | ガス9 | ガス名を選択 | 0 | #N/A
データリセット

## ※編集禁止！飽和蒸気圧計算シート389 (hidden)
|  | 飽和蒸気圧曲線 | [10 empty] | T0：20℃のデータがあれば20℃を優先する | [16 empty] | 換算係数
|  |  | T0の飽和蒸気圧 | 固定 | 温度 | 沸点 | [5 empty] | 厚労省 |  |  |  | 環境省 | [13 empty] | ↓設定ガス種 | 1 | 2 | 3 | 4 | 5 | 6 | 7 | 8 | 9 | 10 | 11 | 12 | 13 | 14 | 15 | 16 | 17 | 18 |  |  | ↓設定ガス種 | 1 | 2 | 3 | 4 | 5 | 6 | 7 | 8 | 9 | 10 | 11 | 12 | 13 | 14 | 15 | 16 | 17 | 18
| ガス名を選択 | 分子量 | P0 （mmHg) | P （mmHg) | T0 (℃) | T (℃) | ｒ | ln（P/P0) | カタログCF値 | 感度比 | CAS番号 | P0(mmHg) | T0(℃) | T(℃) | 年 | P0(mmHg) | T0(℃) | T(℃) | 年 | P0,T0,T引用元URL(全て厚労省) | [9 empty] | 読替ガス種→ | トルエン | キシレン | 酢酸エチル | 酢酸-n-ブチル | メタノール | メチルイソブチルケトン | イソプロピルアルコール | メチルエチルケトン | 1-ブタノール | イソブチルアルコール | アセトン | ブチルセロソルブ | 酢酸イソブチル | シクロヘキサノン | n-ヘキサン | ジクロロメタン | 酢酸メチル | エチルベンゼン |  |  | 読替ガス種→ | トルエン | キシレン | 酢酸エチル | 酢酸-n-ブチル | メタノール | メチルイソブチルケトン | イソプロピルアルコール | メチルエチルケトン | 1-ブタノール | イソブチルアルコール | アセトン | ブチルセロソルブ | 酢酸イソブチル | シクロヘキサノン | n-ヘキサン | ジクロロメタン | 酢酸メチル | エチルベンゼン
1 | トルエン | 92.14 | 28.5 | 760 | 25 | 110.6 | 359.5511 | 3.2834 | 1 | 1 | 108-88-3 | 28.5 | 25 | 110.6 | 2013 | 22 | 20 | 110.6 | 2002 | http://anzeninfo.mhlw.go.jp/anzen/gmsds/108-88-3.html | [8 empty] | 1 | トルエン | 1 | 0.3 | 0.05 | 0.03 | 0.2 | 0.03 | 0.1 | 0.03 | 0.03 | 0.02 | 0.05 | 0.03 | 0.03 | 0.02 | 3 | 13 | 0.1 | 1 |  | 1 | トルエン | 1 | 3.3333 | 20 | 33.3333 | 5 | 33.3333 | 10 | 33.3333 | 33.3333 | 50 | 20 | 33.3333 | 33.3333 | 50 | 0.33333 | 0.076923 | 10 | 1
2 | キシレン | 106.16 | 5.3 | 760 | 20 | 144.5 | 400.0749 | 4.9656 | 0.3 | 3.3333 | 95-47-6 | 5.3 | 20 | 144.5 | 2015 | 6.6 | 25 | 144 | 2012 | http://anzeninfo.mhlw.go.jp/anzen/gmsds/95-47-6.html | [8 empty] | 2 | キシレン | 3.2 | 1 | 0.3 | 0.2 | 0.5 | 0.1 | 0.3 | 0.2 | 0.1 | 0.1 | 0.2 | 0.2 | 0.3 | 0.05 | 8.7 | 37.9 | 0.5 | 3.1 |  | 2 | キシレン | 0.3125 | 1 | 3.3333 | 5 | 2 | 10 | 3.3333 | 5 | 10 | 10 | 5 | 5 | 3.3333 | 20 | 0.11494 | 0.026385 | 2 | 0.32258
3 | 酢酸エチル | 88.11 | 75 | 760 | 20 | 77 | 341.65 | 2.3158 | 0.05 | 20 | 141-78-6 | 75 | 20 | 77 | 2010 | 72.8 | 20 | 77 | 2012 | http://anzeninfo.mhlw.go.jp/anzen/gmsds/141-78-6.html | [8 empty] | 3 | 酢酸エチル | 14.8 | 3.7 | 1 | 0.8 | 0.5 | 0.5 | 1 | 0.6 | 1.6 | 0.5 | 0.8 | 0.7 | 1.2 | 0.3 | 43.5 | 151.5 | 1.5 | 20.4 |  | 3 | 酢酸エチル | 0.067568 | 0.27027 | 1 | 1.25 | 2 | 2 | 1 | 1.6667 | 0.625 | 2 | 1.25 | 1.4286 | 0.83333 | 3.3333 | 0.022989 | 0.0066007 | 0.66667 | 0.04902
4 | 酢酸-n-ブチル | 116.16 | 9 | 760 | 20 | 126.1 | 400.9115 | 4.4361 | 0.03 | 33.3333 | 123-86-4 | 9 | 20 | 126.1 | 2015 | 9.8 | 20 | 120～126.5 | 2002 | http://anzeninfo.mhlw.go.jp/anzen/gmsds/123-86-4.html | [8 empty] | 4 | 酢酸-n-ブチル | 22.1 | 4.7 | 1.1 | 1 | 1.9 | 0.5 | 1.1 | 0.7 | 0.5 | 0.6 | 0.9 | 0.9 | 1.4 | 0.3 | 56.2 | 303 | 1.8 | 31.9 |  | 4 | 酢酸-n-ブチル | 0.045249 | 0.21277 | 0.90909 | 1 | 0.52632 | 2 | 0.90909 | 1.4286 | 2 | 1.6667 | 1.1111 | 1.1111 | 0.71429 | 3.3333 | 0.017794 | 0.0033003 | 0.55556 | 0.031348
5 | メタノール | 32.04 | 95.2 | 760 | 20 | 65 | 374.8806 | 2.0773 | 0.2 | 5 | 67-56-1 | 95.2 | 20 | 65 | 2010 |  |  |  |  | http://anzeninfo.mhlw.go.jp/anzen/gmsds/67-56-1.html | [8 empty] | 5 | メタノール | 5.6 | 1.9 | 0.6 | 0.5 | 1 | 0.3 | 0.6 | 0.3 | 0.3 | 0.3 | 0.5 | 0.4 | 0.6 | 0.1 | 16.6 | 101 | 0.9 | 5.3 |  | 5 | メタノール | 0.17857 | 0.52632 | 1.6667 | 2 | 1 | 3.3333 | 1.6667 | 3.3333 | 3.3333 | 3.3333 | 2 | 2.5 | 1.6667 | 10 | 0.060241 | 0.009901 | 1.1111 | 0.18868
6 | メチルイソブチルケトン | 100.16 | 15.8 | 760 | 20 | 117.5 | 372.7177 | 3.8733 | 0.03 | 33.3333 | 108-10-1 | 15.8 | 20 | 117～118 | 2016 | 16.1 | 20 | 117～118 | 2007 | http://anzeninfo.mhlw.go.jp/anzen/gmsds/108-10-1.html | [8 empty] | 6 | メチルイソブチルケトン | 26.5 | 8.6 | 2.1 | 1.8 | 3.5 | 1 | 2 | 1.3 | 1.1 | 1.1 | 1.5 | 1.7 | 2.6 | 0.6 | 52.1 | × (検知不可) | 3.3 | 38 |  | 6 | メチルイソブチルケトン | 0.037736 | 0.11628 | 0.47619 | 0.55556 | 0.28571 | 1 | 0.5 | 0.76923 | 0.90909 | 0.90909 | 0.66667 | 0.58824 | 0.38462 | 1.6667 | 0.019194 | 0 | 0.30303 | 0.026316
7 | イソプロピルアルコール | 60.1 | 33 | 760 | 20 | 82.3 | 429.8104 | 3.1368 | 0.1 | 10 | 67-63-0 | 33 | 20 | 82.3 | 2014 | 32 | 20 | 82.3 | 2007 | http://anzeninfo.mhlw.go.jp/anzen/gmsds/67-63-0.html | [8 empty] | 7 | イソプロピルアルコール | 13.4 | 3.6 | 1 | 0.8 | 1.6 | 0.5 | 1 | 0.6 | 0.5 | 0.5 | 0.8 | 0.7 | 1.2 | 0.3 | 36.9 | 120.5 | 1.5 | 17.1 |  | 7 | イソプロピルアルコール | 0.074627 | 0.27778 | 1 | 1.25 | 0.625 | 2 | 1 | 1.6667 | 2 | 2 | 1.25 | 1.4286 | 0.83333 | 3.3333 | 0.0271 | 0.0082988 | 0.66667 | 0.05848
8 | メチルエチルケトン | 72.11 | 78.8 | 760 | 20 | 80 | 320.3631 | 2.2664 | 0.03 | 33.3333 | 78-93-3 | 78.8 | 20 | 80 | 2015 | 77.5 | 20 | 79.6 | 2007 | http://anzeninfo.mhlw.go.jp/anzen/gmsds/78-93-3.html | [8 empty] | 8 | メチルエチルケトン | 22.4 | 6.2 | 1.6 | 1.4 | 2.6 | 0.7 | 1.5 | 1 | 0.8 | 0.8 | 1.2 | 1.3 | 1.9 | 0.4 | 50.5 | × (検知不可) | 2.5 | 29.4 |  | 8 | メチルエチルケトン | 0.044643 | 0.16129 | 0.625 | 0.71429 | 0.38462 | 1.4286 | 0.66667 | 1 | 1.25 | 1.25 | 0.83333 | 0.76923 | 0.52632 | 2.5 | 0.019802 | 0 | 0.4 | 0.034014
9 | 1-ブタノール | 74.12 | 4.5 | 760 | 20 | 117 | 495.4815 | 5.1292 | 0.03 | 33.3333 | 71-36-3 | 4.5 | 20 | 117 | 2014 | 6.7 | 25 | 117.7 | 2005 | http://anzeninfo.mhlw.go.jp/anzen/gmsds/71-36-3.html | [8 empty] | 9 | 1-ブタノール | 23.9 | 8.1 | 1.8 | 1.6 | 3.1 | 0.9 | 1.8 | 1.1 | 1 | 0.9 | 1.3 | 35.2 | 1.6 | 1.1 | 1.5 | 303 | 3 | 37.8 |  | 9 | 1-ブタノール | 0.041841 | 0.12346 | 0.55556 | 0.625 | 0.32258 | 1.1111 | 0.55556 | 0.90909 | 1 | 1.1111 | 0.76923 | 0.028409 | 0.625 | 0.90909 | 0.66667 | 0.0033003 | 0.33333 | 0.026455
10 | イソブチルアルコール | 74.122 | 9 | 760 | 20 | 108 | 461.4498 | 4.4361 | 0.02 | 50 | 78-83-1 | 9 | 20 | 108 | 2006 | 10.4 | 25 | 108 | 2012 | http://anzeninfo.mhlw.go.jp/anzen/gmsds/0914.html | [8 empty] | 10 | イソブチルアルコール | 26.3 | 8.4 | 1.9 | 1.7 | 3.3 | 0.9 | 1.9 | 1.2 | 1.1 | 1 | 1.4 | 1.6 | 2.4 | 0.5 | 40.3 | 588.2 | 3.1 | 41 |  | 10 | イソブチルアルコール | 0.038023 | 0.11905 | 0.52632 | 0.58824 | 0.30303 | 1.1111 | 0.52632 | 0.83333 | 0.90909 | 1 | 0.71429 | 0.625 | 0.41667 | 2 | 0.024814 | 0.0017001 | 0.32258 | 0.02439
11 | アセトン | 58.08 | 179.6 | 760 | 20 | 56 | 316.75 | 1.4426 | 0.05 | 20 | 67-64-1 | 179.6 | 20 | 56 | 2015 | 232 | 25 | 56 | 2007 | http://anzeninfo.mhlw.go.jp/anzen/gmsds/67-64-1.html | [8 empty] | 11 | アセトン | 16.1 | 4.7 | 1.3 | 1.2 | 2.1 | 0.6 | 1.3 | 0.8 | 0.7 | 0.7 | 1 | 1.1 | 1.6 | 0.3 | 41.5 | 200 | 2 | 19.5 |  | 11 | アセトン | 0.062112 | 0.21277 | 0.76923 | 0.83333 | 0.47619 | 1.6667 | 0.76923 | 1.25 | 1.4286 | 1.4286 | 1 | 0.90909 | 0.625 | 3.3333 | 0.024096 | 0.005 | 0.5 | 0.051282
12 | ブチルセロソルブ | 118.17 | 0.76 | 760 | 20 | 168.4 | 493.6474 | 6.9078 | 0.03 | 33.3333 | 111-76-2 | 0.76 | 20 | 168.4 | 2015 | 0.6 | 20 | 168.4 | 2007 | http://anzeninfo.mhlw.go.jp/anzen/gmsds/111-76-2.html | [8 empty] | 12 | ブチルセロソルブ | 25 | 5.6 | 1.2 | 1.1 | 2.1 | 0.6 | 1.2 | 0.8 | 0.6 | 0.6 | 1 | 1 | 1.5 | 0.3 | 46.5 | 588.2 | 2 | 29.1 |  | 12 | ブチルセロソルブ | 0.04 | 0.17857 | 0.83333 | 0.90909 | 0.47619 | 1.6667 | 0.83333 | 1.25 | 1.6667 | 1.6667 | 1 | 1 | 0.66667 | 3.3333 | 0.021505 | 0.0017001 | 0.5 | 0.034364
13 | 酢酸イソブチル | 116.16 | 13 | 760 | 20 | 116.5 | 394.5318 | 4.0684 | 0.03 | 33.3333 | 110-19-0 | 13 | 20 | 116.5 | 2015 |  |  |  |  | http://anzeninfo.mhlw.go.jp/anzen/gmsds/110-19-0.html | [8 empty] | 13 | 酢酸イソブチル | 17.9 | 3.4 | 0.9 | 0.7 | 1.3 | 0.4 | 0.9 | 0.5 | 0.4 | 0.4 | 0.7 | 0.6 | 1 | 0.2 | 45.5 | 120.5 | 1.3 | 29.3 |  | 13 | 酢酸イソブチル | 0.055866 | 0.29412 | 1.1111 | 1.4286 | 0.76923 | 2.5 | 1.1111 | 2 | 2.5 | 2.5 | 1.4286 | 1.6667 | 1 | 5 | 0.021978 | 0.0082988 | 0.76923 | 0.03413
14 | シクロヘキサノン | 98.15 | 4.33 | 760 | 25 | 155.6 | 414.42 | 5.1678 | 0.02 | 50 | 108-94-1 | 4.33 | 25 | 155.6 | 2010 |  |  |  |  | http://anzeninfo.mhlw.go.jp/anzen/gmsds/108-94-1.html | [8 empty] | 14 | シクロヘキサノン | 21.6 | 14.6 | 3.7 | 3.3 | 6.5 | 1.6 | 3.6 | 2.1 | 1.9 | 1.8 | 2.5 | 3 | 4.8 | 1 | 29.4 | × (検知不可) | 6.2 | 61.4 |  | 14 | シクロヘキサノン | 0.046296 | 0.068493 | 0.27027 | 0.30303 | 0.15385 | 0.625 | 0.27778 | 0.47619 | 0.52632 | 0.55556 | 0.4 | 0.33333 | 0.20833 | 1 | 0.034014 | 0 | 0.16129 | 0.016287
15 | n-ヘキサン | 86.18 | 120 | 760 | 20 | 69 | 309.5298 | 1.8458 | 3 | 0.33333 | 110-54-3 | 120 | 20 | 69 | 2010 | 97.5～155.3 | 15.8～20 | 68.7 | 2002 | http://anzeninfo.mhlw.go.jp/anzen/gmsds/110-54-3.html | [8 empty] | 15 | n-ヘキサン | 0.4 | 0.1 | × (～7ppm) | × (読替不可) | 0.1 | × (読替不可) | × (～9ppm) | × (読替不可) | × (読替不可) | × (読替不可) | × (～8ppm) | × (読替不可) | × (読替不可) | × (読替不可) | 1 | 5.3 | 0.04 | 0.32 |  | 15 | n-ヘキサン | 2.5 | 10 | 0 | 0 | 10 | 0 | 0 | 0 | 0 | 0 | 0 | 0 | 0 | 0 | 1 | 0.18868 | 25 | 3.125
16 | ジクロロメタン | 84.93 | 355.5 | 760 | 20 | 40 | 285.6875 | 0.75979 | 13 | 0.076923 | 75-09-2 | 355.5 | 20 | 40 | 2014 | 435 | 25 | 40 | 2004 | http://anzeninfo.mhlw.go.jp/anzen/gmsds/0141.html | [8 empty] | 16 | ジクロロメタン | 0.1 | 0.03 | × (～1ppm) | × (読替不可) | × (～7ppm) | × (読替不可) | × (～1ppm) | × (読替不可) | × (読替不可) | × (読替不可) | × (～1ppm) | × (読替不可) | × (読替不可) | × (読替不可) | 0.2 | 1 | × (～4ppm) | 0.1 |  | 16 | ジクロロメタン | 10 | 33.3333 | 0 | 0 | 0 | 0 | 0 | 0 | 0 | 0 | 0 | 0 | 0 | 0 | 5 | 1 | 0 | 10
17 | 酢酸メチル | 74.08 | 156 | 760 | 20 | 56.8 | 340.9511 | 1.5835 | 0.1 | 10 | 79-20-9 | 156 | 20 | 56.8 | 2015 |  |  |  |  | http://anzeninfo.mhlw.go.jp/anzen/gmsds/79-20-9.html | [8 empty] | 17 | 酢酸メチル | 7.4 | 2.2 | 0.6 | 0.5 | 1 | 0.3 | 0.6 | 0.4 | 0.3 | 0.3 | 0.5 | 0.5 | 0.7 | 0.2 | 23.2 | 77.5 | 1 | 7.2 |  | 17 | 酢酸メチル | 0.13514 | 0.45455 | 1.6667 | 2 | 1 | 3.3333 | 1.6667 | 2.5 | 3.3333 | 3.3333 | 2 | 2 | 1.4286 | 5 | 0.043103 | 0.012903 | 1 | 0.13889
18 | エチルベンゼン | 106.168 | 6.7505 | 760 | 20 | 136 | 400.1553 | 4.7237 | 1 | 1 | 100-41-4 | 6.75 | 20 | 136 | 2016 | 7 | 20 | 136.25 | 2015 | https://anzeninfo.mhlw.go.jp/anzen/gmsds/100-41-4.html
|  |  |  | antoine equation |  |  |  |  | antoine equation |  |  |  | antoine equation |  |  |  |  | antoine equation |  |  |  |  | antoine equation |  |  |  | antoine equation |  |  |  | 1: antoine equation; 6: antoine equation; 11: antoine equation; 16: antoine equation |  |  | antoine equation |  |  |  |  | antoine equation |  |  |  |  | antoine equation |  |  |  |  | antoine equation |  |  |  |  | antoine equation |  |  |  | antoine equation |  |  |  | antoine equation
|  |  | 1 |  |  |  | 2 |  |  |  | 3 |  |  |  |  | 4 |  |  |  |  | 5 |  |  |  | 6 |  |  |  | 7 |  | 4: 8; 9: 9; 14: 10 | 11 |  |  |  |  | 12 |  |  |  |  | 13 |  |  |  |  | 14 |  |  |  |  | 15 |  |  |  | 16 |  |  |  | 17 |  |  |  | 18 |  |  |  | 飽和蒸気圧
|  |  | トルエン |  |  |  | o-キシレン |  |  |  | 酢酸エチル |  |  |  |  | 酢酸-n-ブチル |  |  |  |  | メタノール |  |  |  | メチルイソブチルケトン |  |  |  | イソプロピルアルコール |  | 4: メチルエチルケトン; 9: 1-ブタノール; 14: イソブチルアルコール | アセトン |  |  |  |  | ブチルセロソルブ |  |  |  |  | 酢酸イソブチル |  |  |  |  | シクロヘキサノン |  |  |  |  | n-ヘキサン |  |  |  | ジクロロメタン |  |  |  | 酢酸メチル |  |  |  | エチルベンゼン
|  |  |  | 飽和蒸気圧P1 | 飽和蒸気圧濃度(ppm) |  |  |  | 飽和蒸気圧P1 | 飽和蒸気圧濃度(ppm) |  |  | 飽和蒸気圧P1 | 飽和蒸気圧濃度(ppm) |  |  |  | 飽和蒸気圧P1 | 飽和蒸気圧濃度(ppm) |  |  |  | 飽和蒸気圧P1 | 飽和蒸気圧濃度(ppm) |  |  | 飽和蒸気圧P1 | 飽和蒸気圧濃度(ppm) |  |  | 飽和蒸気圧P1 | 飽和蒸気圧濃度(ppm) |  |  |  | 飽和蒸気圧P1 | 飽和蒸気圧濃度(ppm) |  |  |  | 飽和蒸気圧P1 | 飽和蒸気圧濃度(ppm) |  |  |  | 飽和蒸気圧P1 | 飽和蒸気圧濃度(ppm) |  |  |  | 飽和蒸気圧P1 | 飽和蒸気圧濃度(ppm) |  |  |  | 飽和蒸気圧P1 | 飽和蒸気圧濃度(ppm) |  |  |  | 飽和蒸気圧P1 | 飽和蒸気圧濃度(ppm) |  |  |  | 飽和蒸気圧P1 | 飽和蒸気圧濃度(ppm) |  |  |  | 飽和蒸気圧P1 | 飽和蒸気圧濃度(ppm) |  |  | 飽和蒸気圧P1 | 飽和蒸気圧濃度(ppm) |  |  | 飽和蒸気圧P1 | 飽和蒸気圧濃度(ppm) |  |  | 飽和蒸気圧P1 | 飽和蒸気圧濃度(ppm) |  |  | 1 | 2 | 3 | 4 | 5 | 6 | 7 | 8 | 9 | 10 | 11 | 12 | 13 | 14 | 15 | 16 | 17 | 18
| K | T (℃) | r*(1/T0-1/T)/R | トルエン | トルエン |  | T (℃) | r*(1/T0-1/T)/R | o-キシレン | o-キシレン | T (℃) | r*(1/T0-1/T)/R | 酢酸エチル | 酢酸エチル |  | T (℃) | r*(1/T0-1/T)/R | 酢酸-n-ブチル | 酢酸-n-ブチル |  | T (℃) | r*(1/T0-1/T)/R | メタノール | メタノール | T (℃) | r*(1/T0-1/T)/R | メチルイソブチルケトン | メチルイソブチルケトン | T (℃) | r*(1/T0-1/T)/R | イソプロピルアルコール | イソプロピルアルコール |  | T (℃) | r*(1/T0-1/T)/R | メチルエチルケトン | メチルエチルケトン |  | T (℃) | r*(1/T0-1/T)/R | 1-ブタノール | 1-ブタノール |  | T (℃) | r*(1/T0-1/T)/R | イソブチルアルコール | イソブチルアルコール |  | T (℃) | r*(1/T0-1/T)/R | アセトン | アセトン |  | T (℃) | r*(1/T0-1/T)/R | ブチルセロソルブ | ブチルセロソルブ |  | T (℃) | r*(1/T0-1/T)/R | 酢酸イソブチル | 酢酸イソブチル |  | T (℃) | r*(1/T0-1/T)/R | シクロヘキサノン | シクロヘキサノン |  | T (℃) | r*(1/T0-1/T)/R | n-ヘキサン | n-ヘキサン | T (℃) | r*(1/T0-1/T)/R | ジクロロメタン | ジクロロメタン | T (℃) | r*(1/T0-1/T)/R | 酢酸メチル | 酢酸メチル | T (℃) | r*(1/T0-1/T)/R | エチルベンゼン | エチルベンゼン | K | T (℃) | トルエン | キシレン | 酢酸エチル | 酢酸-n-ブチル | メタノール | メチルイソブチルケトン | イソプロピルアルコール | メチルエチルケトン | 1-ブタノール | イソブチルアルコール | アセトン | ブチルセロソルブ | 酢酸イソブチル | シクロヘキサノン | n-ヘキサン | ジクロロメタン | 酢酸メチル | エチルベンゼン
| 273 | 0 | -1.3474 | 6.6851 | 8796.2148 |  | 0 | -1.2199 | 1.2777 | 1681.1428 | 0 | -1.0418 | 26.4625 | 34819.0946 |  | 0 | -1.2225 | 2.6505 | 3487.5591 |  | 0 | -1.1431 | 30.353 | 39938.112 | 0 | -1.1365 | 5.0709 | 6672.2435 | 0 | -1.3106 | 8.8989 | 11709.1021 |  | 0 | -0.97685 | 29.6678 | 39036.5606 |  | 0 | -1.5108 | 0.99328 | 1306.9447 |  | 0 | -1.4071 | 2.2038 | 2899.704 |  | 0 | -0.96583 | 69.8989 | 91972.1867 |  | 0 | -1.5052 | 0.16869 | 221.9663 |  | 0 | -1.203 | 4.4836 | 5899.5116 |  | 0 | -1.5531 | 0.91623 | 1205.5616 |  | 0 | -0.94382 | 46.6967 | 61443.0359 | 0 | -0.87112 | 143.5616 | 188896.8031 | 0 | -1.0396 | 55.1594 | 72578.2224 | 0 | -1.2202 | 1.9927 | 2621.9212 | 273 | 0 | 6.6851 | 1.2777 | 26.4625 | 2.6505 | 30.353 | 5.0709 | 8.8989 | 29.6678 | 0.99328 | 2.2038 | 69.8989 | 0.16869 | 4.4836 | 0.91623 | 46.6967 | 143.5616 | 55.1594 | 1.9927
| 274 | 1 | -1.2888 | 7.1255 | 9375.6073 |  | 1 | -1.1547 | 1.3725 | 1805.9749 | 1 | -0.98606 | 27.9783 | 36813.544 |  | 1 | -1.1571 | 2.8296 | 3723.1255 |  | 1 | -1.082 | 32.2659 | 42455.1658 | 1 | -1.0757 | 5.3886 | 7090.2534 | 1 | -1.2405 | 9.5449 | 12559.0229 |  | 1 | -0.92462 | 31.2585 | 41129.6022 |  | 1 | -1.43 | 1.0768 | 1416.9002 |  | 1 | -1.3318 | 2.376 | 3126.2674 |  | 1 | -0.91419 | 73.6298 | 96881.2647 |  | 1 | -1.4247 | 0.18283 | 240.5688 |  | 1 | -1.1387 | 4.7821 | 6292.2797 |  | 1 | -1.4855 | 0.98027 | 1289.8285 |  | 1 | -0.89335 | 49.1136 | 64623.2186 | 1 | -0.82454 | 150.5795 | 198130.8662 | 1 | -0.98404 | 58.3124 | 76726.7844 | 1 | -1.1549 | 2.127 | 2798.6733 | 274 | 1 | 7.1255 | 1.3725 | 27.9783 | 2.8296 | 32.2659 | 5.3886 | 9.5449 | 31.2585 | 1.0768 | 2.376 | 73.6298 | 0.18283 | 4.7821 | 0.98027 | 49.1136 | 150.5795 | 58.3124 | 2.127
| 275 | 2 | -1.2306 | 7.5905 | 9987.4859 |  | 2 | -1.0899 | 1.4736 | 1938.9594 | 2 | -0.93076 | 29.5689 | 38906.4723 |  | 2 | -1.0922 | 3.0193 | 3972.7144 |  | 2 | -1.0213 | 34.2842 | 45110.7982 | 2 | -1.0154 | 5.7237 | 7531.1222 | 2 | -1.1709 | 10.2325 | 13463.7732 |  | 2 | -0.87277 | 32.922 | 43318.4098 |  | 2 | -1.3499 | 1.1668 | 1535.2041 |  | 2 | -1.2571 | 2.5602 | 3368.6893 |  | 2 | -0.86293 | 77.5266 | 102008.6206 |  | 2 | -1.3449 | 0.19804 | 260.5777 |  | 2 | -1.0748 | 5.0978 | 6707.6304 |  | 2 | -1.4184 | 1.0483 | 1379.3075 |  | 2 | -0.84326 | 51.6367 | 67943.0618 | 2 | -0.7783 | 157.8812 | 207738.4068 | 2 | -0.92886 | 69.3247 | 91216.7014 | 2 | -1.0902 | 2.2693 | 2985.9237 | 275 | 2 | 7.5905 | 1.4736 | 29.5689 | 3.0193 | 34.2842 | 5.7237 | 10.2325 | 32.922 | 1.1668 | 2.5602 | 77.5266 | 0.19804 | 5.0978 | 1.0483 | 51.6367 | 157.8812 | 69.3247 | 2.2693
| 276 | 3 | -1.1729 | 8.0813 | 10633.3332 |  | 3 | -1.0257 | 1.5812 | 2080.552 | 3 | -0.87587 | 31.2375 | 41101.9158 |  | 3 | -1.0278 | 3.2202 | 4237.0423 |  | 3 | -0.96106 | 36.4127 | 47911.4749 | 3 | -0.95552 | 6.0769 | 7995.9082 | 3 | -1.1019 | 10.9641 | 14426.4277 |  | 3 | -0.8213 | 34.661 | 45606.5612 |  | 3 | -1.2702 | 1.2634 | 1662.4196 |  | 3 | -1.183 | 2.7572 | 3627.9456 |  | 3 | -0.81204 | 81.595 | 107361.8613 |  | 3 | -1.2655 | 0.21439 | 282.0875 |  | 3 | -1.0114 | 5.4315 | 7146.6451 |  | 3 | -1.3518 | 1.1205 | 1474.2773 |  | 3 | -0.79353 | 54.2697 | 71407.5262 | 3 | -0.7324 | 165.4756 | 217731.1146 | 3 | -0.87408 | 73.1718 | 96278.6218 | 3 | -1.0259 | 2.42 | 3184.2078 | 276 | 3 | 8.0813 | 1.5812 | 31.2375 | 3.2202 | 36.4127 | 6.0769 | 10.9641 | 34.661 | 1.2634 | 2.7572 | 81.595 | 0.21439 | 5.4315 | 1.1205 | 54.2697 | 165.4756 | 73.1718 | 2.42
| 277 | 4 | -1.1155 | 8.5992 | 11314.6824 |  | 4 | -0.96183 | 1.6957 | 2231.2297 | 4 | -0.82137 | 32.9871 | 43404.0389 |  | 4 | -0.96385 | 3.4328 | 4516.8563 |  | 4 | -0.90126 | 38.6566 | 50863.9044 | 4 | -0.89606 | 6.4491 | 8485.7087 | 4 | -1.0333 | 11.7422 | 15450.2059 |  | 4 | -0.7702 | 36.4783 | 47997.7349 |  | 4 | -1.1912 | 1.3673 | 1799.1424 |  | 4 | -1.1094 | 2.9678 | 3905.0633 |  | 4 | -0.76151 | 85.8411 | 112948.7757 |  | 4 | -1.1868 | 0.23195 | 305.198 |  | 4 | -0.94851 | 5.7839 | 7610.4457 |  | 4 | -1.2857 | 1.197 | 1575.0287 |  | 4 | -0.74415 | 57.0165 | 75021.702 | 4 | -0.68683 | 173.3719 | 228120.9218 | 4 | -0.81969 | 77.1951 | 101572.521 | 4 | -0.96203 | 2.5795 | 3394.0832 | 277 | 4 | 8.5992 | 1.6957 | 32.9871 | 3.4328 | 38.6566 | 6.4491 | 11.7422 | 36.4783 | 1.3673 | 2.9678 | 85.8411 | 0.23195 | 5.7839 | 1.197 | 57.0165 | 173.3719 | 77.1951 | 2.5795
| 278 | 5 | -1.0586 | 9.1452 | 12033.1181 |  | 5 | -0.89848 | 1.8175 | 2391.4909 | 5 | -0.76727 | 34.821 | 45817.1371 |  | 5 | -0.90035 | 3.6578 | 4812.9343 |  | 5 | -0.84189 | 41.021 | 53975.0451 | 5 | -0.83704 | 6.8413 | 9001.6615 | 5 | -0.96525 | 12.5692 | 16538.4774 |  | 5 | -0.71946 | 38.3767 | 50495.7111 |  | 5 | -1.1127 | 1.479 | 1946.0029 |  | 5 | -1.0363 | 3.1929 | 4201.1231 |  | 5 | -0.71135 | 90.2708 | 118777.336 |  | 5 | -1.1086 | 0.25081 | 330.0148 |  | 5 | -0.88603 | 6.1561 | 8100.1957 |  | 5 | -1.2201 | 1.2782 | 1681.8653 |  | 5 | -0.69513 | 59.881 | 78790.8113 | 5 | -0.64159 | 181.5792 | 238920.0054 | 5 | -0.7657 | 81.401 | 107106.6037 | 5 | -0.89866 | 2.7483 | 3616.1308 | 278 | 5 | 9.1452 | 1.8175 | 34.821 | 3.6578 | 41.021 | 6.8413 | 12.5692 | 38.3767 | 1.479 | 3.1929 | 90.2708 | 0.25081 | 6.1561 | 1.2782 | 59.881 | 181.5792 | 81.401 | 2.7483
| 279 | 6 | -1.002 | 9.7206 | 12790.2776 |  | 6 | -0.83557 | 1.947 | 2561.8565 | 6 | -0.71355 | 36.7427 | 48345.6396 |  | 6 | -0.83732 | 3.8958 | 5126.0865 |  | 6 | -0.78295 | 43.5116 | 57252.1112 | 6 | -0.77843 | 7.2542 | 9544.9461 | 6 | -0.89768 | 13.448 | 17694.7679 |  | 6 | -0.66909 | 40.3593 | 53104.3742 |  | 6 | -1.0348 | 1.5988 | 2103.6677 |  | 6 | -0.96376 | 3.4331 | 4517.2615 |  | 6 | -0.66154 | 94.8903 | 124855.7002 |  | 6 | -1.031 | 0.27105 | 356.6497 |  | 6 | -0.82399 | 6.549 | 8617.1008 |  | 6 | -1.1549 | 1.3643 | 1795.104 |  | 6 | -0.64646 | 62.8674 | 82720.2093 | 6 | -0.59667 | 190.107 | 250140.7886 | 6 | -0.71209 | 85.7958 | 112889.2663 | 6 | -0.83574 | 2.9267 | 3850.9555 | 279 | 6 | 9.7206 | 1.947 | 36.7427 | 3.8958 | 43.5116 | 7.2542 | 13.448 | 40.3593 | 1.5988 | 3.4331 | 94.8903 | 0.27105 | 6.549 | 1.3643 | 62.8674 | 190.107 | 85.7958 | 2.9267
| 280 | 7 | -0.9459 | 10.3268 | 13587.8519 |  | 7 | -0.77312 | 2.0846 | 2742.8703 | 7 | -0.66021 | 38.7555 | 50994.112 |  | 7 | -0.77473 | 4.1474 | 5457.1563 |  | 7 | -0.72443 | 46.134 | 60702.5803 | 7 | -0.72025 | 7.6888 | 10116.7842 | 7 | -0.83058 | 14.3813 | 18922.7643 |  | 7 | -0.61908 | 42.4291 | 55827.7136 |  | 7 | -0.95748 | 1.7274 | 2272.8413 |  | 7 | -0.89172 | 3.6896 | 4854.673 |  | 7 | -0.6121 | 99.7061 | 131192.2129 |  | 7 | -0.95394 | 0.29277 | 385.2206 |  | 7 | -0.76241 | 6.9634 | 9162.4105 |  | 7 | -1.0902 | 1.4555 | 1915.0755 |  | 7 | -0.59814 | 65.9797 | 86815.387 | 7 | -0.55207 | 198.9649 | 261795.9419 | 7 | -0.65886 | 90.3861 | 118929.0981 | 7 | -0.77327 | 3.1154 | 4099.1866 | 280 | 7 | 10.3268 | 2.0846 | 38.7555 | 4.1474 | 46.134 | 7.6888 | 14.3813 | 42.4291 | 1.7274 | 3.6896 | 99.7061 | 0.29277 | 6.9634 | 1.4555 | 65.9797 | 198.9649 | 90.3861 | 3.1154
| 281 | 8 | -0.89017 | 10.965 | 14427.5865 |  | 8 | -0.71111 | 2.2307 | 2935.1005 | 8 | -0.60726 | 40.8631 | 53767.2591 |  | 8 | -0.71259 | 4.4133 | 5807.0209 |  | 8 | -0.66633 | 48.894 | 64334.1998 | 8 | -0.66248 | 8.146 | 10718.4416 | 8 | -0.76396 | 15.372 | 20226.3206 |  | 8 | -0.56942 | 44.5891 | 58669.8261 |  | 8 | -0.88069 | 1.8652 | 2454.2682 |  | 8 | -0.8202 | 3.9631 | 5214.6128 |  | 8 | -0.563 | 104.7245 | 137795.4075 |  | 8 | -0.87743 | 0.31605 | 415.8521 |  | 8 | -0.70125 | 7.4004 | 9737.4187 |  | 8 | -1.026 | 1.552 | 2042.1245 |  | 8 | -0.55017 | 69.2223 | 91081.9723 | 8 | -0.50779 | 208.1628 | 273898.385 | 8 | -0.60602 | 95.1785 | 125234.8826 | 8 | -0.71125 | 3.3147 | 4361.479 | 281 | 8 | 10.965 | 2.2307 | 40.8631 | 4.4133 | 48.894 | 8.146 | 15.372 | 44.5891 | 1.8652 | 3.9631 | 104.7245 | 0.31605 | 7.4004 | 1.552 | 69.2223 | 208.1628 | 95.1785 | 3.3147
| 282 | 9 | -0.83484 | 11.6366 | 15311.2824 |  | 9 | -0.64954 | 2.3857 | 3139.1393 | 9 | -0.55468 | 43.0691 | 56669.9274 |  | 9 | -0.65089 | 4.6942 | 6176.5932 |  | 9 | -0.60863 | 51.7978 | 68154.9942 | 9 | -0.60512 | 8.6269 | 11351.2285 | 9 | -0.69781 | 16.4232 | 21609.4643 |  | 9 | -0.52012 | 46.8425 | 61634.9172 |  | 9 | -0.80443 | 2.013 | 2648.7341 |  | 9 | -0.74918 | 4.2548 | 5598.3991 |  | 9 | -0.51426 | 109.9522 | 144674.0074 |  | 9 | -0.80145 | 0.34099 | 448.6758 |  | 9 | -0.64054 | 7.861 | 10343.4651 |  | 9 | -0.96224 | 1.6542 | 2176.6103 |  | 9 | -0.50253 | 72.5996 | 95525.7323 | 9 | -0.46382 | 217.7106 | 286461.2879 | 9 | -0.55355 | 100.1799 | 131815.5989 | 9 | -0.64967 | 3.5253 | 4638.5137 | 282 | 9 | 11.6366 | 2.3857 | 43.0691 | 4.6942 | 51.7978 | 8.6269 | 16.4232 | 46.8425 | 2.013 | 4.2548 | 109.9522 | 0.34099 | 7.861 | 1.6542 | 72.5996 | 217.7106 | 100.1799 | 3.5253
| 283 | 10 | -0.77989 | 12.343 | 16240.7975 |  | 10 | -0.5884 | 2.5503 | 3355.6051 | 10 | -0.50247 | 45.3774 | 59707.1084 |  | 10 | -0.58963 | 4.9908 | 6566.8219 |  | 10 | -0.55135 | 54.8517 | 72173.272 | 10 | -0.54817 | 9.1325 | 12016.5013 | 10 | -0.63213 | 17.5381 | 23076.402 |  | 10 | -0.47117 | 49.1928 | 64727.303 |  | 10 | -0.72872 | 2.1714 | 2857.0687 |  | 10 | -0.67867 | 4.5656 | 6007.4156 |  | 10 | -0.46585 | 115.3961 | 151836.9278 |  | 10 | -0.72602 | 0.36771 | 483.8305 |  | 10 | -0.58025 | 8.3463 | 10981.936 |  | 10 | -0.89891 | 1.7624 | 2318.9073 |  | 10 | -0.45523 | 76.116 | 100152.5753 | 10 | -0.42017 | 227.6185 | 299498.0723 | 10 | -0.50145 | 105.3971 | 138680.4231 | 10 | -0.58852 | 3.7476 | 4930.9988 | 283 | 10 | 12.343 | 2.5503 | 45.3774 | 4.9908 | 54.8517 | 9.1325 | 17.5381 | 49.1928 | 2.1714 | 4.5656 | 115.3961 | 0.36771 | 8.3463 | 1.7624 | 76.116 | 227.6185 | 105.3971 | 3.7476
| 284 | 11 | -0.72534 | 13.0857 | 17218.0472 |  | 11 | -0.5277 | 2.7247 | 3585.1419 | 11 | -0.45063 | 47.7918 | 62883.9407 |  | 11 | -0.5288 | 5.3038 | 6978.6932 |  | 11 | -0.49447 | 58.0622 | 76397.6327 | 11 | -0.49161 | 9.6639 | 12715.6632 | 11 | -0.56692 | 18.72 | 24631.526 |  | 11 | -0.42256 | 51.6431 | 67951.4115 |  | 11 | -0.65354 | 2.3409 | 3080.1469 |  | 11 | -0.60865 | 4.8968 | 6443.1144 |  | 11 | -0.41779 | 121.0629 | 159293.2772 |  | 11 | -0.65112 | 0.39631 | 521.4626 |  | 11 | -0.52038 | 8.8572 | 11654.2655 |  | 11 | -0.83603 | 1.8767 | 2469.4056 |  | 11 | -0.40827 | 79.7761 | 104968.5519 | 11 | -0.37682 | 237.897 | 313022.4125 | 11 | -0.44971 | 110.8374 | 145838.7285 | 11 | -0.5278 | 3.9821 | 5239.67 | 284 | 11 | 13.0857 | 2.7247 | 47.7918 | 5.3038 | 58.0622 | 9.6639 | 18.72 | 51.6431 | 2.3409 | 4.8968 | 121.0629 | 0.39631 | 8.8572 | 1.8767 | 79.7761 | 237.897 | 110.8374 | 3.9821
| 285 | 12 | -0.67116 | 13.8662 | 18245.0055 |  | 12 | -0.46742 | 2.9096 | 3828.4215 | 12 | -0.39916 | 50.3163 | 66205.7133 |  | 12 | -0.46839 | 5.6341 | 7413.2318 |  | 12 | -0.43798 | 61.4361 | 80836.9744 | 12 | -0.43546 | 10.2221 | 13450.1657 | 12 | -0.50216 | 19.9724 | 26279.4203 |  | 12 | -0.37429 | 54.197 | 71311.7849 |  | 12 | -0.57888 | 2.5224 | 3318.8914 |  | 12 | -0.53912 | 5.2493 | 6907.0184 |  | 12 | -0.37007 | 126.9598 | 167052.3585 |  | 12 | -0.57674 | 0.42691 | 561.7263 |  | 12 | -0.46094 | 9.3951 | 12361.9365 |  | 12 | -0.77359 | 1.9977 | 2628.5112 |  | 12 | -0.36163 | 83.5847 | 109979.8577 | 12 | -0.33378 | 248.5567 | 327048.2371 | 12 | -0.39834 | 116.5081 | 153300.0879 | 12 | -0.46751 | 4.2296 | 5565.2916 | 285 | 12 | 13.8662 | 2.9096 | 50.3163 | 5.6341 | 61.4361 | 10.2221 | 19.9724 | 54.197 | 2.5224 | 5.2493 | 126.9598 | 0.42691 | 9.3951 | 1.9977 | 83.5847 | 248.5567 | 116.5081 | 4.2296
| 286 | 13 | -0.61737 | 14.686 | 19323.7061 |  | 13 | -0.40756 | 3.1055 | 4086.1431 | 13 | -0.34804 | 52.9552 | 69677.8682 |  | 13 | -0.40841 | 5.9823 | 7871.5018 |  | 13 | -0.38189 | 64.9804 | 85500.5011 | 13 | -0.37969 | 10.8083 | 14221.5099 | 13 | -0.43785 | 21.2989 | 28024.8675 |  | 13 | -0.32636 | 56.8579 | 74813.0805 |  | 13 | -0.50475 | 2.7164 | 3574.2748 |  | 13 | -0.47008 | 5.6246 | 7400.7244 |  | 13 | -0.32268 | 133.094 | 175123.6704 |  | 13 | -0.50288 | 0.45964 | 604.7843 |  | 13 | -0.40191 | 9.9609 | 13106.4817 |  | 13 | -0.71158 | 2.1255 | 2796.6466 |  | 13 | -0.31532 | 86.9146 | 114361.2561 | 13 | -0.29103 | 259.6082 | 341589.7296 | 13 | -0.34733 | 122.4164 | 161074.2733 | 13 | -0.40764 | 4.4906 | 5908.6575 | 286 | 13 | 14.686 | 3.1055 | 52.9552 | 5.9823 | 64.9804 | 10.8083 | 21.2989 | 56.8579 | 2.7164 | 5.6246 | 133.094 | 0.45964 | 9.9609 | 2.1255 | 86.9146 | 259.6082 | 122.4164 | 4.4906
| 287 | 14 | -0.56395 | 15.5467 | 20456.2433 |  | 14 | -0.34812 | 3.3129 | 4359.0351 | 14 | -0.29728 | 55.7126 | 73306.0032 |  | 14 | -0.34885 | 6.3495 | 8354.6083 |  | 14 | -0.3262 | 68.7023 | 90397.7296 | 14 | -0.32432 | 11.4237 | 15031.247 | 14 | -0.37399 | 22.7034 | 29872.8554 |  | 14 | -0.27876 | 59.6297 | 78460.073 |  | 14 | -0.43114 | 2.924 | 3847.3215 |  | 14 | -0.40152 | 6.0237 | 7925.9058 |  | 14 | -0.27562 | 139.4729 | 183516.9092 |  | 14 | -0.42954 | 0.49461 | 650.8077 |  | 14 | -0.3433 | 10.556 | 13889.4851 |  | 14 | -0.65001 | 2.2604 | 2974.2515 |  | 14 | -0.26933 | 91.1642 | 119952.91 | 14 | -0.24859 | 271.0626 | 356661.3297 | 14 | -0.29667 | 128.5702 | 169171.2579 | 14 | -0.34819 | 4.7656 | 6270.5915 | 287 | 14 | 15.5467 | 3.3129 | 55.7126 | 6.3495 | 68.7023 | 11.4237 | 22.7034 | 59.6297 | 2.924 | 6.0237 | 139.4729 | 0.49461 | 10.556 | 2.2604 | 91.1642 | 271.0626 | 128.5702 | 4.7656
| 288 | 15 | -0.5109 | 16.45 | 21644.7727 |  | 15 | -0.28909 | 3.5324 | 4647.8555 | 15 | -0.24688 | 56.5569 | 74416.9095 |  | 15 | -0.2897 | 6.7364 | 8863.6977 |  | 15 | -0.27089 | 73.3948 | 96572.1243 | 15 | -0.26932 | 12.0695 | 15880.9803 | 15 | -0.31058 | 24.1897 | 31828.5837 |  | 15 | -0.23149 | 62.5158 | 82257.6557 |  | 15 | -0.35803 | 3.1457 | 4139.1104 |  | 15 | -0.33344 | 6.4481 | 8484.3156 |  | 15 | -0.22888 | 146.1039 | 192241.9694 |  | 15 | -0.35671 | 0.53198 | 699.9768 |  | 15 | -0.28509 | 11.1816 | 14712.5825 |  | 15 | -0.58887 | 2.403 | 3161.7834 |  | 15 | -0.22367 | 95.5835 | 125767.7606 | 15 | -0.20644 | 282.9311 | 372277.734 | 15 | -0.24637 | 134.9769 | 177601.2162 | 15 | -0.28915 | 5.0555 | 6651.9489 | 288 | 15 | 16.45 | 3.5324 | 56.5569 | 6.7364 | 73.3948 | 12.0695 | 24.1897 | 62.5158 | 3.1457 | 6.4481 | 146.1039 | 0.53198 | 11.1816 | 2.403 | 95.5835 | 282.9311 | 134.9769 | 5.0555
| 289 | 16 | -0.45822 | 17.3975 | 22891.5129 |  | 16 | -0.23047 | 3.7646 | 4953.3928 | 16 | -0.19682 | 59.617 | 78443.3905 |  | 16 | -0.23096 | 7.144 | 9399.9601 |  | 16 | -0.21596 | 77.6219 | 102134.1192 | 16 | -0.21471 | 12.747 | 16772.3658 | 16 | -0.2476 | 25.7621 | 33897.4712 |  | 16 | -0.18455 | 65.5202 | 86210.8424 |  | 16 | -0.28544 | 3.3826 | 4450.7768 |  | 16 | -0.26583 | 6.8991 | 9077.7893 |  | 16 | -0.18247 | 152.9948 | 201308.9455 |  | 16 | -0.28438 | 0.57189 | 752.4814 |  | 16 | -0.22728 | 11.8389 | 15577.4629 |  | 16 | -0.52815 | 2.5534 | 3359.7175 |  | 16 | -0.17831 | 100.1775 | 131812.5314 | 16 | -0.16458 | 295.225 | 388453.8971 | 16 | -0.19641 | 141.6446 | 186374.5249 | 16 | -0.23052 | 5.3607 | 7053.6166 | 289 | 16 | 17.3975 | 3.7646 | 59.617 | 7.144 | 77.6219 | 12.747 | 25.7621 | 65.5202 | 3.3826 | 6.8991 | 152.9948 | 0.57189 | 11.8389 | 2.5534 | 100.1775 | 295.225 | 141.6446 | 5.3607
| 290 | 17 | -0.4059 | 18.391 | 24198.7456 |  | 17 | -0.17226 | 4.0101 | 5276.4671 | 17 | -0.1471 | 62.8145 | 82650.629 |  | 17 | -0.17262 | 7.5731 | 9964.6291 |  | 17 | -0.16141 | 82.0567 | 107969.3007 | 17 | -0.16048 | 13.4574 | 17707.1138 | 17 | -0.18506 | 27.4247 | 36085.1624 |  | 17 | -0.13794 | 68.6468 | 90324.7689 |  | 17 | -0.21334 | 3.6355 | 4783.5155 |  | 17 | -0.19869 | 7.3783 | 9708.2484 |  | 17 | -0.13638 | 160.1534 | 210728.1327 |  | 17 | -0.21255 | 0.61448 | 808.5209 |  | 17 | -0.16987 | 12.5293 | 16485.8697 |  | 17 | -0.46785 | 2.7121 | 3568.548 |  | 17 | -0.13327 | 104.9515 | 138094.0716 | 17 | -0.12301 | 307.9558 | 405205.0326 | 17 | -0.1468 | 148.5813 | 195501.7639 | 17 | -0.17229 | 5.6822 | 7476.5148 | 290 | 17 | 18.391 | 4.0101 | 62.8145 | 7.5731 | 82.0567 | 13.4574 | 27.4247 | 68.6468 | 3.6355 | 7.3783 | 160.1534 | 0.61448 | 12.5293 | 2.7121 | 104.9515 | 307.9558 | 148.5813 | 5.6822
| 291 | 18 | -0.35394 | 19.4323 | 25568.8172 |  | 18 | -0.11445 | 4.2696 | 5617.9309 | 18 | -0.097732 | 66.1542 | 87044.9396 |  | 18 | -0.11468 | 8.0248 | 10558.9843 |  | 18 | -0.10724 | 86.7073 | 114088.6172 | 18 | -0.10662 | 14.2021 | 18686.99 | 18 | -0.12295 | 29.1821 | 38397.5357 |  | 18 | -0.091643 | 71.8996 | 94604.6948 |  | 18 | -0.14174 | 3.9053 | 5138.5828 |  | 18 | -0.132 | 7.8871 | 10377.7031 |  | 18 | -0.090609 | 167.5876 | 220510.0284 |  | 18 | -0.14121 | 0.65991 | 868.305 |  | 18 | -0.11286 | 13.2541 | 17439.6016 |  | 18 | -0.40796 | 2.8795 | 3788.7882 |  | 18 | -0.088544 | 109.9107 | 144619.3563 | 18 | -0.081723 | 321.1354 | 422546.6131 | 18 | -0.097532 | 155.7952 | 204993.7166 | 18 | -0.11447 | 6.0204 | 7921.597 | 291 | 18 | 19.4323 | 4.2696 | 66.1542 | 8.0248 | 86.7073 | 14.2021 | 29.1821 | 71.8996 | 3.9053 | 7.8871 | 167.5876 | 0.65991 | 13.2541 | 2.8795 | 109.9107 | 321.1354 | 155.7952 | 6.0204
| 292 | 19 | -0.30234 | 20.5231 | 27004.1393 |  | 19 | -0.057027 | 4.5438 | 5978.6701 | 19 | -0.048699 | 69.6409 | 91632.786 |  | 19 | -0.057146 | 8.5001 | 11184.3517 |  | 19 | -0.053435 | 91.5825 | 120503.3459 | 19 | -0.053127 | 14.9825 | 19713.8166 | 19 | -0.061265 | 31.0389 | 40840.71 |  | 19 | -0.045664 | 75.2826 | 99056.0048 |  | 19 | -0.070626 | 4.1931 | 5517.2993 |  | 19 | -0.065775 | 8.4271 | 11088.256 |  | 19 | -0.045149 | 175.3057 | 230665.3327 |  | 19 | -0.070364 | 0.70836 | 932.0542 |  | 19 | -0.056236 | 14.0148 | 18440.5138 |  | 19 | -0.34848 | 3.0559 | 4020.9714 |  | 19 | -0.04412 | 115.0606 | 151395.4867 | 19 | -0.040722 | 334.7757 | 440494.3718 | 19 | -0.048599 | 163.2946 | 214861.3705 | 19 | -0.057038 | 6.3763 | 8389.8516 | 292 | 19 | 20.5231 | 4.5438 | 69.6409 | 8.5001 | 91.5825 | 14.9825 | 31.0389 | 75.2826 | 4.1931 | 8.4271 | 175.3057 | 0.70836 | 14.0148 | 3.0559 | 115.0606 | 334.7757 | 163.2946 | 6.3763
| 293 | 20 | -0.25109 | 21.6655 | 28507.1898 |  | 20 | 0 | 4.8333 | 6359.6047 | 20 | 0 | 73.2798 | 96420.7817 |  | 20 | 0 | 9 | 11842.1053 |  | 20 | 0 | 96.6911 | 127225.0993 | 20 | 0 | 15.8 | 20789.4737 | 20 | 0 | 33 | 43421.0526 |  | 20 | 0 | 78.8 | 103684.2105 |  | 20 | 0 | 4.5 | 5921.0526 |  | 20 | 0 | 9 | 11842.1053 |  | 20 | 0 | 183.3158 | 241204.9501 |  | 20 | 0 | 0.76 | 1000 |  | 20 | 0 | 14.8128 | 19490.5189 |  | 20 | -0.28941 | 3.2419 | 4265.6509 |  | 20 | 0 | 120.4066 | 158429.69 | 20 | 0 | 348.8889 | 459064.3024 | 20 | 0 | 171.0881 | 225115.9179 | 20 | 0 | 6.7505 | 8882.3026 | 293 | 20 | 21.6655 | 4.8333 | 73.2798 | 9 | 96.6911 | 15.8 | 33 | 78.8 | 4.5 | 9 | 183.3158 | 0.76 | 14.8128 | 3.2419 | 120.4066 | 348.8889 | 171.0881 | 6.7505
| 294 | 21 | -0.20019 | 22.8612 | 30080.5142 |  | 21 | 0.056639 | 5.1389 | 6761.6901 | 21 | 0.048367 | 77.0759 | 101415.6914 |  | 21 | 0.056757 | 9.5256 | 12533.668 |  | 21 | 0.053072 | 102.042 | 134265.8308 | 21 | 0.052766 | 15.5152 | 20414.6975 | 21 | 0.060848 | 35.0703 | 46145.1871 |  | 21 | 0.045354 | 82.4562 | 108494.9521 |  | 21 | 0.070145 | 4.827 | 6351.3002 |  | 21 | 0.065327 | 9.6076 | 12641.5483 |  | 21 | 0.044842 | 191.6264 | 252139.99 |  | 21 | 0.069886 | 0.81501 | 1072.3856 |  | 21 | 0.055854 | 15.6496 | 20591.5884 |  | 21 | -0.23074 | 3.4378 | 4523.4013 |  | 21 | 0.04382 | 125.9543 | 165729.3203 | 21 | 0.040445 | 363.4872 | 478272.6601 | 21 | 0.048268 | 179.1843 | 235768.7562 | 21 | 0.05665 | 7.144 | 9400.0106 | 294 | 21 | 22.8612 | 5.1389 | 77.0759 | 9.5256 | 102.042 | 15.5152 | 35.0703 | 82.4562 | 4.827 | 9.6076 | 191.6264 | 0.81501 | 15.6496 | 3.4378 | 125.9543 | 363.4872 | 179.1843 | 7.144
| 295 | 22 | -0.14963 | 24.1123 | 31726.7255 |  | 22 | 0.11289 | 5.4613 | 7185.9179 | 22 | 0.096407 | 81.0346 | 106624.4324 |  | 22 | 0.11313 | 10.078 | 13260.5135 |  | 22 | 0.10578 | 107.6448 | 141637.8405 | 22 | 0.10517 | 16.4431 | 21635.6542 | 22 | 0.12128 | 37.2552 | 49020.0009 |  | 22 | 0.0904 | 86.2554 | 113493.9997 |  | 22 | 0.13982 | 5.1753 | 6809.5722 |  | 22 | 0.13021 | 10.2516 | 13488.985 |  | 22 | 0.089381 | 200.2461 | 263481.7675 |  | 22 | 0.1393 | 0.87359 | 1149.466 |  | 22 | 0.11133 | 16.5268 | 21745.7534 |  | 22 | -0.17247 | 3.6441 | 4794.8186 |  | 22 | 0.087343 | 131.7094 | 173301.8578 | 22 | 0.080615 | 378.5833 | 498135.9619 | 22 | 0.09621 | 187.5919 | 246831.4879 | 22 | 0.11292 | 7.5575 | 9944.0733 | 295 | 22 | 24.1123 | 5.4613 | 81.0346 | 10.078 | 107.6448 | 16.4431 | 37.2552 | 86.2554 | 5.1753 | 10.2516 | 200.2461 | 0.87359 | 16.5268 | 3.6441 | 131.7094 | 378.5833 | 187.5919 | 7.5575
| 296 | 23 | -0.099419 | 25.4209 | 33448.5064 |  | 23 | 0.16877 | 5.8013 | 7633.3168 | 23 | 0.14412 | 85.1611 | 112054.0752 |  | 23 | 0.16912 | 10.6584 | 14024.1671 |  | 23 | 0.15814 | 113.5089 | 149353.7814 | 23 | 0.15723 | 17.4175 | 22917.7689 | 23 | 0.18131 | 39.56 | 52052.6537 |  | 23 | 0.13514 | 90.2023 | 118687.2549 |  | 23 | 0.20901 | 5.6505 | 7434.9171 |  | 23 | 0.19466 | 10.9341 | 14386.9215 |  | 23 | 0.13362 | 209.1838 | 275241.8047 |  | 23 | 0.20824 | 0.93595 | 1231.5091 |  | 23 | 0.16643 | 17.4459 | 22955.1061 |  | 23 | -0.11459 | 3.8612 | 5080.5211 |  | 23 | 0.13057 | 137.6777 | 181154.9096 | 23 | 0.12051 | 394.1899 | 518670.9867 | 23 | 0.14383 | 196.3201 | 258315.9214 | 23 | 0.1688 | 7.9919 | 10515.6273 | 296 | 23 | 25.4209 | 5.8013 | 85.1611 | 10.6584 | 113.5089 | 17.4175 | 39.56 | 90.2023 | 5.6505 | 10.9341 | 209.1838 | 0.93595 | 17.4459 | 3.8612 | 137.6777 | 394.1899 | 196.3201 | 7.9919
| 297 | 24 | -0.049542 | 26.7889 | 35248.609 |  | 24 | 0.22427 | 6.1598 | 8104.9539 | 24 | 0.19152 | 89.461 | 117711.8453 |  | 24 | 0.22473 | 11.2679 | 14826.2072 |  | 24 | 0.21014 | 119.6443 | 157426.6651 | 24 | 0.20893 | 18.4402 | 24263.4669 | 24 | 0.24093 | 41.9904 | 55250.5852 |  | 24 | 0.17958 | 94.3014 | 124080.7527 |  | 24 | 0.27775 | 6.0931 | 8017.1915 |  | 24 | 0.25867 | 11.6569 | 15337.9742 |  | 24 | 0.17756 | 218.4482 | 287431.8309 |  | 24 | 0.27672 | 1.0023 | 1318.7957 |  | 24 | 0.22116 | 18.4086 | 24221.8006 |  | 24 | -0.057102 | 4.0897 | 5381.1495 |  | 24 | 0.17351 | 143.8651 | 189296.2092 | 24 | 0.16014 | 410.32 | 539894.7764 | 24 | 0.19112 | 205.3779 | 270234.0711 | 24 | 0.22431 | 8.448 | 11115.8484 | 297 | 24 | 26.7889 | 6.1598 | 89.461 | 11.2679 | 119.6443 | 18.4402 | 41.9904 | 94.3014 | 6.0931 | 11.6569 | 218.4482 | 1.0023 | 18.4086 | 4.0897 | 143.8651 | 410.32 | 205.3779 | 8.448
| 298 | 25 | 0 | 28.2187 | 37129.8565 |  | 25 | 0.27939 | 6.5375 | 8601.9352 | 25 | 0.23859 | 93.9399 | 123605.1235 |  | 25 | 0.27998 | 11.9079 | 15668.2665 |  | 25 | 0.2618 | 126.0611 | 165869.8677 | 25 | 0.26029 | 19.5132 | 25675.2408 | 25 | 0.30016 | 44.5524 | 58621.524 |  | 25 | 0.22373 | 98.5573 | 129680.6627 |  | 25 | 0.34602 | 6.5654 | 8638.6997 |  | 25 | 0.32225 | 12.4221 | 16344.8731 |  | 25 | 0.2212 | 228.0485 | 300063.7839 |  | 25 | 0.34474 | 1.0728 | 1411.62 |  | 25 | 0.27552 | 19.4165 | 25548.054 |  | 25 | 0 | 4.33 | 5697.3684 |  | 25 | 0.21616 | 150.2775 | 197733.6169 | 25 | 0.19951 | 426.9867 | 561824.6354 | 25 | 0.2381 | 214.7746 | 282598.1571 | 25 | 0.27945 | 8.9269 | 11745.9527 | 298 | 25 | 28.2187 | 6.5375 | 93.9399 | 11.9079 | 126.0611 | 19.5132 | 44.5524 | 98.5573 | 6.5654 | 12.4221 | 228.0485 | 1.0728 | 19.4165 | 4.33 | 150.2775 | 426.9867 | 214.7746 | 8.9269
| 299 | 26 | 0.049211 | 29.7123 | 39095.1435 |  | 26 | 0.33415 | 6.9353 | 9125.4072 | 26 | 0.28535 | 98.6035 | 129741.4475 |  | 26 | 0.33485 | 12.5795 | 16552.0337 |  | 26 | 0.31311 | 132.7698 | 174697.1356 | 26 | 0.3113 | 20.6383 | 27155.6519 | 26 | 0.35898 | 47.2519 | 62173.4955 |  | 26 | 0.26757 | 102.9749 | 135493.2906 |  | 26 | 0.41383 | 7.0692 | 9301.6322 |  | 26 | 0.38541 | 13.232 | 17410.4661 |  | 26 | 0.26455 | 237.9939 | 313149.8101 |  | 26 | 0.4123 | 1.1478 | 1510.2905 |  | 26 | 0.32952 | 20.4715 | 26936.1479 |  | 26 | 0.05672 | 4.5827 | 6029.8661 |  | 26 | 0.25852 | 156.9211 | 206475.1193 | 26 | 0.23861 | 444.2034 | 584478.1311 | 26 | 0.28477 | 224.5197 | 295420.6058 | 26 | 0.33422 | 9.4295 | 12407.1979 | 299 | 26 | 29.7123 | 6.9353 | 98.6035 | 12.5795 | 132.7698 | 20.6383 | 47.2519 | 102.9749 | 7.0692 | 13.232 | 237.9939 | 1.1478 | 20.4715 | 4.5827 | 156.9211 | 444.2034 | 224.5197 | 9.4295
| 300 | 27 | 0.098093 | 31.2721 | 41147.4373 |  | 27 | 0.38854 | 7.3542 | 9676.5576 | 27 | 0.3318 | 103.4577 | 136128.5125 |  | 27 | 0.38935 | 13.2842 | 17479.2545 |  | 27 | 0.36407 | 139.7812 | 183922.5914 | 27 | 0.36197 | 21.8176 | 28707.3309 | 27 | 0.41742 | 50.0953 | 65914.8312 |  | 27 | 0.31113 | 107.5591 | 141525.0799 |  | 27 | 0.4812 | 7.6063 | 10008.274 |  | 27 | 0.44815 | 14.0887 | 18537.7227 |  | 27 | 0.30762 | 248.2937 | 326702.2656 |  | 27 | 0.47942 | 1.2275 | 1615.1302 |  | 27 | 0.38316 | 21.5752 | 28388.4288 |  | 27 | 0.11306 | 4.8483 | 6379.3555 |  | 27 | 0.30061 | 163.8019 | 215528.8299 | 27 | 0.27745 | 461.9836 | 607873.094 | 27 | 0.33112 | 234.6227 | 308714.0498 | 27 | 0.38862 | 9.9567 | 13100.8841 | 300 | 27 | 31.2721 | 7.3542 | 103.4577 | 13.2842 | 139.7812 | 21.8176 | 50.0953 | 107.5591 | 7.6063 | 14.0887 | 248.2937 | 1.2275 | 21.5752 | 4.8483 | 163.8019 | 461.9836 | 234.6227 | 9.9567
| 301 | 28 | 0.14665 | 32.9002 | 43289.7784 |  | 28 | 0.44257 | 7.795 | 10256.6164 | 28 | 0.37794 | 108.5084 | 142774.1722 |  | 28 | 0.4435 | 14.0233 | 18451.733 |  | 28 | 0.4147 | 147.1062 | 193560.7397 | 28 | 0.41231 | 23.0531 | 30332.9786 | 28 | 0.47547 | 53.0892 | 69854.1769 |  | 28 | 0.35439 | 112.3148 | 147782.6133 |  | 28 | 0.54811 | 8.1784 | 10761.0077 |  | 28 | 0.51047 | 14.9946 | 19729.7386 |  | 28 | 0.3504 | 258.9576 | 340733.7164 |  | 28 | 0.54608 | 1.3121 | 1726.4776 |  | 28 | 0.43644 | 22.7296 | 29907.3101 |  | 28 | 0.16903 | 5.1274 | 6746.5751 |  | 28 | 0.34241 | 170.9263 | 224902.9879 | 28 | 0.31603 | 480.341 | 632027.618 | 28 | 0.37717 | 245.0934 | 322491.3273 | 28 | 0.44266 | 10.5095 | 13828.3546 | 301 | 28 | 32.9002 | 7.795 | 108.5084 | 14.0233 | 147.1062 | 23.0531 | 53.0892 | 112.3148 | 8.1784 | 14.9946 | 258.9576 | 1.3121 | 22.7296 | 5.1274 | 170.9263 | 480.341 | 245.0934 | 10.5095
| 302 | 29 | 0.19489 | 34.5992 | 45525.2814 |  | 29 | 0.49624 | 8.2588 | 10866.857 | 29 | 0.42378 | 113.7617 | 149686.4395 |  | 29 | 0.49728 | 14.7982 | 19471.3335 |  | 29 | 0.46499 | 154.7561 | 203626.4727 | 29 | 0.46231 | 24.3469 | 32035.3667 | 29 | 0.53313 | 56.2404 | 74000.5021 |  | 29 | 0.39737 | 117.2472 | 154272.6142 |  | 29 | 0.61458 | 8.7874 | 11562.3159 |  | 29 | 0.57237 | 15.9522 | 20989.7392 |  | 29 | 0.39289 | 269.9953 | 355256.939 |  | 29 | 0.61231 | 1.402 | 1844.6866 |  | 29 | 0.48937 | 23.9364 | 31495.2725 |  | 29 | 0.22463 | 5.4205 | 7132.2892 |  | 29 | 0.38393 | 178.3005 | 234605.959 | 29 | 0.35436 | 499.2896 | 656960.0601 | 29 | 0.42291 | 255.9418 | 336765.4828 | 29 | 0.49634 | 11.0892 | 14590.9974 | 302 | 29 | 34.5992 | 8.2588 | 113.7617 | 14.7982 | 154.7561 | 24.3469 | 56.2404 | 117.2472 | 8.7874 | 15.9522 | 269.9953 | 1.402 | 23.9364 | 5.4205 | 178.3005 | 499.2896 | 255.9418 | 11.0892
| 303 | 30 | 0.24281 | 36.3714 | 47857.136 |  | 30 | 0.54956 | 8.7465 | 11508.5971 | 30 | 0.46931 | 119.2239 | 156873.4878 |  | 30 | 0.55071 | 15.6104 | 20539.9814 |  | 30 | 0.51495 | 162.7427 | 214135.0761 | 30 | 0.51198 | 25.7012 | 33817.3389 | 30 | 0.59041 | 59.556 | 78363.109 |  | 30 | 0.44007 | 122.3615 | 161001.9481 |  | 30 | 0.68062 | 9.4352 | 12414.7841 |  | 30 | 0.63387 | 16.964 | 22321.0844 |  | 30 | 0.4351 | 281.4165 | 370284.921 |  | 30 | 0.6781 | 1.4973 | 1970.1278 |  | 30 | 0.54195 | 25.1977 | 33154.8652 |  | 30 | 0.27986 | 5.7283 | 7537.2887 |  | 30 | 0.42519 | 185.9311 | 244646.2348 | 30 | 0.39243 | 518.8437 | 682689.0402 | 30 | 0.46835 | 267.1778 | 351549.7662 | 30 | 0.54967 | 11.6966 | 15390.246 | 303 | 30 | 36.3714 | 8.7465 | 119.2239 | 15.6104 | 162.7427 | 25.7012 | 59.556 | 122.3615 | 9.4352 | 16.964 | 281.4165 | 1.4973 | 25.1977 | 5.7283 | 185.9311 | 518.8437 | 267.1778 | 11.6966
| 304 | 31 | 0.29041 | 38.2469 | 50324.8298 |  | 31 | 0.60253 | 9.2592 | 12183.2002 | 31 | 0.51454 | 124.9012 | 164343.6511 |  | 31 | 0.60379 | 16.4613 | 21659.6651 |  | 31 | 0.56459 | 171.0777 | 225102.235 | 31 | 0.56133 | 27.1182 | 35681.8115 | 31 | 0.64731 | 63.0432 | 82951.6416 |  | 31 | 0.48248 | 127.663 | 167977.6241 |  | 31 | 0.74622 | 10.124 | 13321.1035 |  | 31 | 0.69496 | 18.0327 | 23727.2729 |  | 31 | 0.47704 | 293.2315 | 385830.8613 |  | 31 | 0.74345 | 1.5984 | 2103.1887 |  | 31 | 0.59418 | 26.5154 | 34888.7076 |  | 31 | 0.33473 | 6.0514 | 7962.3919 |  | 31 | 0.46617 | 193.8246 | 255032.4324 | 31 | 0.43026 | 546.6857 | 719323.2883 | 31 | 0.51349 | 278.8118 | 366857.6329 | 31 | 0.60265 | 12.333 | 16227.5805 | 304 | 31 | 38.2469 | 9.2592 | 124.9012 | 16.4613 | 171.0777 | 27.1182 | 63.0432 | 127.663 | 10.124 | 18.0327 | 293.2315 | 1.5984 | 26.5154 | 6.0514 | 193.8246 | 546.6857 | 278.8118 | 12.333
| 305 | 32 | 0.3377 | 40.1761 | 52863.3359 |  | 32 | 0.65515 | 9.798 | 12892.0762 | 32 | 0.55948 | 130.8001 | 172105.4251 |  | 32 | 0.65652 | 17.3527 | 22832.4371 |  | 32 | 0.61389 | 179.7735 | 236544.039 | 32 | 0.61035 | 28.6001 | 37631.7739 | 32 | 0.70384 | 66.7098 | 87776.0953 |  | 32 | 0.52462 | 133.1572 | 175206.7964 |  | 32 | 0.81139 | 10.8559 | 14284.0737 |  | 32 | 0.75566 | 19.1611 | 25211.9464 |  | 32 | 0.5187 | 305.4502 | 401908.1705 |  | 32 | 0.80838 | 1.7056 | 2244.2744 |  | 32 | 0.64607 | 27.8916 | 36699.4894 |  | 32 | 0.38923 | 6.3904 | 8408.4453 |  | 32 | 0.50688 | 201.9877 | 265773.2942 | 32 | 0.46783 | 567.9205 | 747263.7506 | 32 | 0.55833 | 290.8541 | 382702.7434 | 32 | 0.65528 | 12.9994 | 17104.5286 | 305 | 32 | 40.1761 | 9.798 | 130.8001 | 17.3527 | 179.7735 | 28.6001 | 66.7098 | 133.1572 | 10.8559 | 19.1611 | 305.4502 | 1.7056 | 27.8916 | 6.3904 | 201.9877 | 567.9205 | 290.8541 | 12.9994
| 306 | 33 | 0.38468 | 42.1863 | 55508.2488 |  | 33 | 0.70743 | 10.3639 | 13636.6828 | 33 | 0.60412 | 136.9273 | 180167.468 |  | 33 | 0.70891 | 18.2859 | 24060.4156 |  | 33 | 0.66288 | 188.8425 | 248476.9884 | 33 | 0.65905 | 30.1494 | 39670.29 | 33 | 0.76001 | 70.5636 | 92846.8264 |  | 33 | 0.56648 | 138.8495 | 182696.7655 |  | 33 | 0.87613 | 11.633 | 15306.6054 |  | 33 | 0.81595 | 20.352 | 26778.8948 |  | 33 | 0.56009 | 318.0832 | 418530.471 |  | 33 | 0.87289 | 1.8193 | 2393.8083 |  | 33 | 0.69763 | 29.3284 | 38589.9725 |  | 33 | 0.44338 | 6.746 | 8876.3237 |  | 33 | 0.54732 | 210.427 | 276877.6877 | 33 | 0.50516 | 589.7997 | 776052.2827 | 33 | 0.60288 | 303.3152 | 399098.9626 | 33 | 0.70757 | 13.6972 | 18022.6667 | 306 | 33 | 42.1863 | 10.3639 | 136.9273 | 18.2859 | 188.8425 | 30.1494 | 70.5636 | 138.8495 | 11.633 | 20.352 | 318.0832 | 1.8193 | 29.3284 | 6.746 | 210.427 | 589.7997 | 303.3152 | 13.6972
| 307 | 34 | 0.43135 | 44.2799 | 58263.0478 |  | 34 | 0.75936 | 10.9581 | 14418.5266 | 34 | 0.64847 | 143.2893 | 188538.6007 |  | 34 | 0.76095 | 19.2628 | 25345.7862 |  | 34 | 0.71154 | 198.2977 | 260917.9997 | 34 | 0.70744 | 31.7684 | 41800.4982 | 34 | 0.8158 | 74.6127 | 98174.562 |  | 34 | 0.60807 | 144.7458 | 190454.9797 |  | 34 | 0.94045 | 12.4577 | 16391.7236 |  | 34 | 0.87586 | 21.6084 | 28432.0601 |  | 34 | 0.60121 | 331.1408 | 435711.5976 |  | 34 | 0.93697 | 1.9397 | 2552.2328 |  | 34 | 0.74884 | 30.8279 | 40562.992 |  | 34 | 0.49718 | 7.1189 | 9366.9317 |  | 34 | 0.5875 | 219.1495 | 288354.605 | 34 | 0.54225 | 612.337 | 805706.574 | 34 | 0.64714 | 316.2059 | 416060.3599 | 34 | 0.75952 | 14.4276 | 18983.6212 | 307 | 34 | 44.2799 | 10.9581 | 143.2893 | 19.2628 | 198.2977 | 31.7684 | 74.6127 | 144.7458 | 12.4577 | 21.6084 | 331.1408 | 1.9397 | 30.8279 | 7.1189 | 219.1495 | 612.337 | 316.2059 | 14.4276
| 308 | 35 | 0.47773 | 46.4598 | 61131.2896 |  | 35 | 0.81096 | 11.5818 | 15239.1641 | 35 | 0.69253 | 149.8931 | 197227.8075 |  | 35 | 0.81266 | 20.285 | 26690.8029 |  | 35 | 0.75989 | 208.1522 | 273884.4106 | 35 | 0.75551 | 33.4595 | 44025.6127 | 35 | 0.87124 | 78.8655 | 103770.4097 |  | 35 | 0.64938 | 150.8517 | 198489.0367 |  | 35 | 1.0044 | 13.3324 | 17542.5698 |  | 35 | 0.93537 | 22.9334 | 30175.5416 |  | 35 | 0.64206 | 344.6339 | 453465.5972 |  | 35 | 1.0006 | 2.0672 | 2720.0099 |  | 35 | 0.79973 | 32.3923 | 42621.4566 |  | 35 | 0.55063 | 7.5097 | 9881.2039 |  | 35 | 0.62742 | 228.162 | 300213.1621 | 35 | 0.5791 | 635.5458 | 836244.4723 | 35 | 0.69112 | 329.5369 | 433601.208 | 35 | 0.81112 | 15.1917 | 19989.0693 | 308 | 35 | 46.4598 | 11.5818 | 149.8931 | 20.285 | 208.1522 | 33.4595 | 78.8655 | 150.8517 | 13.3324 | 22.9334 | 344.6339 | 2.0672 | 32.3923 | 7.5097 | 228.162 | 635.5458 | 329.5369 | 15.1917
| 309 | 36 | 0.5238 | 48.7286 | 64116.6085 |  | 36 | 0.86223 | 12.2362 | 16100.203 | 36 | 0.73631 | 156.7456 | 206244.2369 |  | 36 | 0.86403 | 21.3543 | 28097.7901 |  | 36 | 0.80793 | 218.4194 | 287393.9864 | 36 | 0.80327 | 35.2252 | 46348.9238 | 36 | 0.92631 | 83.3309 | 109645.8674 |  | 36 | 0.69043 | 157.1731 | 206806.6844 |  | 36 | 1.0678 | 14.2594 | 18762.4054 |  | 36 | 0.9945 | 24.3303 | 32013.6009 |  | 36 | 0.68265 | 358.5731 | 471806.7293 |  | 36 | 1.0639 | 2.2022 | 2897.6219 |  | 36 | 0.85028 | 34.0239 | 44768.3507 |  | 36 | 0.60373 | 7.9193 | 10420.1057 |  | 36 | 0.66709 | 237.4716 | 312462.5991 | 36 | 0.6157 | 659.4398 | 867683.9805 | 36 | 0.7348 | 343.3193 | 451735.9829 | 36 | 0.8624 | 15.991 | 21040.7403 | 309 | 36 | 48.7286 | 12.2362 | 156.7456 | 21.3543 | 218.4194 | 35.2252 | 83.3309 | 157.1731 | 14.2594 | 24.3303 | 358.5731 | 2.2022 | 34.0239 | 7.9193 | 237.4716 | 659.4398 | 343.3193 | 15.991
| 310 | 37 | 0.56957 | 51.0893 | 67222.7173 |  | 37 | 0.91316 | 12.9225 | 17003.3032 | 37 | 0.77981 | 163.8539 | 215597.2017 |  | 37 | 0.91507 | 22.4725 | 29569.1439 |  | 37 | 0.85565 | 229.1133 | 301464.9247 | 37 | 0.85072 | 37.0681 | 48773.7987 | 37 | 0.98103 | 88.0178 | 115812.8341 |  | 37 | 0.73122 | 163.716 | 215415.8229 |  | 37 | 1.1309 | 15.2415 | 20054.6144 |  | 37 | 1.0532 | 25.8025 | 33950.6665 |  | 37 | 0.72297 | 372.9696 | 490749.4657 |  | 37 | 1.1267 | 2.345 | 3085.5722 |  | 37 | 0.90051 | 35.7251 | 47006.7346 |  | 37 | 0.65649 | 8.3483 | 10984.6342 |  | 37 | 0.70649 | 247.0853 | 325112.279 | 37 | 0.65207 | 684.0329 | 900043.2542 | 37 | 0.77821 | 357.5643 | 470479.3627 | 37 | 0.91334 | 16.8267 | 22140.4168 | 310 | 37 | 51.0893 | 12.9225 | 163.8539 | 22.4725 | 229.1133 | 37.0681 | 88.0178 | 163.716 | 15.2415 | 25.8025 | 372.9696 | 2.345 | 35.7251 | 8.3483 | 247.0853 | 684.0329 | 357.5643 | 16.8267
| 311 | 38 | 0.61505 | 53.5446 | 70453.4075 |  | 38 | 0.96377 | 13.6421 | 17950.1781 | 38 | 0.82302 | 171.2251 | 225296.1798 |  | 38 | 0.96578 | 23.6416 | 31107.3336 |  | 38 | 0.90307 | 240.2481 | 316115.8611 | 38 | 0.89786 | 38.9908 | 51303.6823 | 38 | 1.0354 | 92.9356 | 122283.6196 |  | 38 | 0.77174 | 170.4866 | 224324.5052 |  | 38 | 1.1936 | 16.2813 | 21422.706 |  | 38 | 1.1116 | 27.3534 | 35991.3393 |  | 38 | 0.76304 | 387.8345 | 510308.4907 |  | 38 | 1.1892 | 2.4961 | 3284.3859 |  | 38 | 0.95041 | 37.4982 | 49339.746 |  | 38 | 0.70891 | 8.7976 | 11575.8188 |  | 38 | 0.74565 | 257.0105 | 338171.6878 | 38 | 0.68821 | 709.3389 | 933340.5992 | 38 | 0.82134 | 372.2831 | 489846.2274 | 38 | 0.96396 | 17.7004 | 23289.9355 | 311 | 38 | 53.5446 | 13.6421 | 171.2251 | 23.6416 | 240.2481 | 38.9908 | 92.9356 | 170.4866 | 16.2813 | 27.3534 | 387.8345 | 2.4961 | 37.4982 | 8.7976 | 257.0105 | 709.3389 | 372.2831 | 17.7004
| 312 | 39 | 0.66024 | 56.0975 | 73812.5506 |  | 39 | 1.014 | 14.3964 | 18942.5955 | 39 | 0.86596 | 178.8666 | 235350.814 |  | 39 | 1.0162 | 24.8633 | 32714.9035 |  | 39 | 0.95019 | 251.8381 | 331365.8749 | 39 | 0.94471 | 40.996 | 53942.0975 | 39 | 1.0894 | 98.0939 | 129070.9555 |  | 39 | 0.81201 | 177.4911 | 233540.9388 |  | 39 | 1.2559 | 17.3814 | 22870.3177 |  | 39 | 1.1696 | 28.9867 | 38140.3974 |  | 39 | 0.80285 | 403.179 | 530498.7011 |  | 39 | 1.2512 | 2.6559 | 3494.6108 |  | 39 | 1 | 39.3457 | 51770.601 |  | 39 | 0.761 | 9.268 | 12194.7221 |  | 39 | 0.78455 | 267.2543 | 351650.4333 | 39 | 0.72412 | 735.3718 | 967594.4689 | 39 | 0.86419 | 387.4873 | 509851.6575 | 39 | 1.0143 | 18.6133 | 24491.1889 | 312 | 39 | 56.0975 | 14.3964 | 178.8666 | 24.8633 | 251.8381 | 40.996 | 98.0939 | 177.4911 | 17.3814 | 28.9867 | 403.179 | 2.6559 | 39.3457 | 9.268 | 267.2543 | 735.3718 | 387.4873 | 18.6133
| 313 | 40 | 0.70514 | 58.7511 | 77304.0979 |  | 40 | 1.064 | 15.1866 | 19982.3791 | 40 | 0.90863 | 186.7859 | 245770.9129 |  | 40 | 1.0662 | 26.1398 | 34394.4742 |  | 40 | 0.997 | 263.8982 | 347234.4935 | 40 | 0.99125 | 43.0864 | 56692.646 | 40 | 1.1431 | 103.5029 | 136188.0053 |  | 40 | 0.85201 | 184.7359 | 243073.4871 |  | 40 | 1.3177 | 18.5449 | 24401.218 |  | 40 | 1.2272 | 30.7061 | 40402.8013 |  | 40 | 0.8424 | 419.0148 | 551335.2058 |  | 40 | 1.3129 | 2.8248 | 3716.8179 |  | 40 | 1.0493 | 41.27 | 54302.5952 |  | 40 | 0.81275 | 9.7603 | 12842.4402 |  | 40 | 0.8232 | 277.8243 | 365558.2449 | 40 | 0.75979 | 762.1458 | 1002823.4611 | 40 | 0.90677 | 403.1883 | 530510.9337 | 40 | 1.0642 | 19.5671 | 25746.1257 | 313 | 40 | 58.7511 | 15.1866 | 186.7859 | 26.1398 | 263.8982 | 43.0864 | 103.5029 | 184.7359 | 18.5449 | 30.7061 | 419.0148 | 2.8248 | 41.27 | 9.7603 | 277.8243 | 762.1458 | 403.1883 | 19.5671
| 314 | 41 | 0.74976 | 61.5084 | 80932.0813 |  | 41 | 1.1137 | 16.0143 | 21071.4096 | 41 | 0.95102 | 194.9905 | 256566.4508 |  | 41 | 1.116 | 27.473 | 36148.7441 |  | 41 | 1.0435 | 276.4437 | 363741.6987 | 41 | 1.0375 | 45.2648 | 59559.0089 | 41 | 1.1964 | 109.1728 | 143648.3757 |  | 41 | 0.89177 | 184.2613 | 242449.0312 |  | 41 | 1.3792 | 19.7747 | 26019.3094 |  | 41 | 1.2845 | 32.5156 | 42783.6999 |  | 41 | 0.88171 | 435.3533 | 572833.3258 |  | 41 | 1.3741 | 3.0032 | 3951.6023 |  | 41 | 1.0982 | 43.2737 | 56939.1045 |  | 41 | 0.86417 | 10.2753 | 13520.1044 |  | 41 | 0.86161 | 288.7278 | 379904.9729 | 41 | 0.79524 | 787.4244 | 1036084.7541 | 41 | 0.94907 | 419.398 | 551839.5357 | 41 | 1.1139 | 20.5631 | 27056.7528 | 314 | 41 | 61.5084 | 16.0143 | 194.9905 | 27.473 | 276.4437 | 45.2648 | 109.1728 | 184.2613 | 19.7747 | 32.5156 | 435.3533 | 3.0032 | 43.2737 | 10.2753 | 288.7278 | 787.4244 | 419.398 | 20.5631
| 315 | 42 | 0.79409 | 64.3725 | 84700.6142 |  | 42 | 1.163 | 16.8808 | 22211.6257 | 42 | 0.99314 | 203.4882 | 267747.5684 |  | 42 | 1.1654 | 28.8652 | 37980.4916 |  | 42 | 1.0897 | 289.49 | 380907.9311 | 42 | 1.0835 | 47.5342 | 62544.9472 | 42 | 1.2494 | 115.1143 | 151466.127 |  | 42 | 0.93126 | 192.1985 | 252892.7644 |  | 42 | 1.4403 | 21.0738 | 27728.6311 |  | 42 | 1.3414 | 34.4192 | 45288.4353 |  | 42 | 0.92076 | 452.2065 | 595008.5941 |  | 42 | 1.435 | 3.1917 | 4199.5839 |  | 42 | 1.1469 | 45.3595 | 59683.5865 |  | 42 | 0.91527 | 10.8139 | 14228.8808 |  | 42 | 0.89977 | 299.9724 | 394700.5878 | 42 | 0.83047 | 815.6548 | 1073230.0358 | 42 | 0.99111 | 436.1284 | 573853.1413 | 42 | 1.1632 | 21.6031 | 28425.1359 | 315 | 42 | 64.3725 | 16.8808 | 203.4882 | 28.8652 | 289.49 | 47.5342 | 115.1143 | 192.1985 | 21.0738 | 34.4192 | 452.2065 | 3.1917 | 45.3595 | 10.8139 | 299.9724 | 815.6548 | 436.1284 | 21.6031
| 316 | 43 | 0.83814 | 67.3466 | 88613.8913 |  | 43 | 1.212 | 17.7878 | 23405.0254 | 43 | 1.035 | 212.2867 | 279324.5721 |  | 43 | 1.2145 | 30.3184 | 39892.5759 |  | 43 | 1.1357 | 303.0531 | 398754.0955 | 43 | 1.1291 | 49.8973 | 65654.3023 | 43 | 1.3021 | 121.3384 | 159655.7846 |  | 43 | 0.97051 | 200.4106 | 263698.127 |  | 43 | 1.501 | 22.4454 | 29533.3622 |  | 43 | 1.3979 | 36.4211 | 47922.5486 |  | 43 | 0.95957 | 469.5863 | 617876.7551 |  | 43 | 1.4955 | 3.3907 | 4461.4087 |  | 43 | 1.1952 | 47.5301 | 62539.5811 |  | 43 | 0.96604 | 11.3772 | 14969.972 |  | 43 | 0.9377 | 311.5659 | 409955.1794 | 43 | 0.86547 | 844.709 | 1111459.2229 | 43 | 1.0329 | 453.3914 | 596567.6251 | 43 | 1.2122 | 22.6886 | 29853.4008 | 316 | 43 | 67.3466 | 17.7878 | 212.2867 | 30.3184 | 303.0531 | 49.8973 | 121.3384 | 200.4106 | 22.4454 | 36.4211 | 469.5863 | 3.3907 | 47.5301 | 11.3772 | 311.5659 | 844.709 | 453.3914 | 22.6886
| 317 | 44 | 0.88191 | 70.4339 | 92676.1897 |  | 44 | 1.2607 | 18.7368 | 24653.6673 | 44 | 1.0766 | 221.394 | 291307.9351 |  | 44 | 1.2633 | 31.8348 | 41887.9392 |  | 44 | 1.1813 | 317.1492 | 417301.5662 | 44 | 1.1745 | 52.3572 | 68890.9966 | 44 | 1.3544 | 127.8566 | 168232.3499 |  | 44 | 1.0095 | 208.9045 | 274874.2767 |  | 44 | 1.5613 | 23.8927 | 31437.8238 |  | 44 | 1.4541 | 38.5258 | 50691.7859 |  | 44 | 0.99813 | 487.5049 | 641453.7645 |  | 44 | 1.5556 | 3.6007 | 4737.7488 |  | 44 | 1.2432 | 49.7881 | 65510.712 |  | 44 | 1.0165 | 11.9659 | 15744.6177 |  | 44 | 0.97538 | 323.516 | 425678.9564 | 44 | 0.90025 | 874.605 | 1150796.0059 | 44 | 1.0744 | 471.1993 | 619999.058 | 44 | 1.261 | 23.8212 | 31343.7348 | 317 | 44 | 70.4339 | 18.7368 | 221.394 | 31.8348 | 317.1492 | 52.3572 | 127.8566 | 208.9045 | 23.8927 | 38.5258 | 487.5049 | 3.6007 | 49.7881 | 11.9659 | 323.516 | 874.605 | 471.1993 | 23.8212
| 318 | 45 | 0.92541 | 73.6378 | 96891.8691 |  | 45 | 1.3091 | 19.7294 | 25959.6718 | 45 | 1.1179 | 230.8183 | 303708.2968 |  | 45 | 1.3118 | 33.4169 | 43969.6082 |  | 45 | 1.2267 | 331.7949 | 436572.1915 | 45 | 1.2196 | 54.9169 | 72259.0339 | 45 | 1.4064 | 134.6806 | 177211.3119 |  | 45 | 1.0483 | 217.6872 | 286430.5008 |  | 45 | 1.6213 | 25.4193 | 33446.4828 |  | 45 | 1.5099 | 40.7376 | 53602.1034 |  | 45 | 1.0364 | 505.9744 | 665755.7887 |  | 45 | 1.6153 | 3.8223 | 5029.3042 |  | 45 | 1.291 | 52.1365 | 68600.6873 |  | 45 | 1.0666 | 12.5811 | 16554.0951 |  | 45 | 1.0128 | 335.8305 | 441882.2453 | 45 | 0.93481 | 905.3609 | 1191264.3879 | 45 | 1.1156 | 489.5644 | 644163.7055 | 45 | 1.3094 | 25.0028 | 32898.3877 | 318 | 45 | 73.6378 | 19.7294 | 230.8183 | 33.4169 | 331.7949 | 54.9169 | 134.6806 | 217.6872 | 25.4193 | 40.7376 | 505.9744 | 3.8223 | 52.1365 | 12.5811 | 335.8305 | 905.3609 | 489.5644 | 25.0028
| 319 | 46 | 0.96863 | 76.9617 | 101265.372 |  | 46 | 1.3572 | 20.7672 | 27325.2223 | 46 | 1.159 | 240.5677 | 316536.4632 |  | 46 | 1.36 | 35.0669 | 46140.6955 |  | 46 | 1.2717 | 347.0071 | 456588.2989 | 46 | 1.2644 | 57.5795 | 75762.4999 | 46 | 1.4581 | 141.8226 | 186608.6584 |  | 46 | 1.0868 | 226.7659 | 298376.2161 |  | 46 | 1.6808 | 27.0286 | 35563.954 |  | 46 | 1.5654 | 43.0614 | 56659.6739 |  | 46 | 1.0745 | 525.0074 | 690799.2047 |  | 46 | 1.6746 | 4.056 | 5336.8031 |  | 46 | 1.3384 | 54.5781 | 71813.3007 |  | 46 | 1.1164 | 13.2238 | 17399.72 |  | 46 | 1.05 | 348.5174 | 458575.4897 | 46 | 0.96915 | 936.9954 | 1232888.6847 | 46 | 1.1566 | 508.4993 | 669078.0265 | 46 | 1.3575 | 26.235 | 34519.673 | 319 | 46 | 76.9617 | 20.7672 | 240.5677 | 35.0669 | 347.0071 | 57.5795 | 141.8226 | 226.7659 | 27.0286 | 43.0614 | 525.0074 | 4.056 | 54.5781 | 13.2238 | 348.5174 | 936.9954 | 508.4993 | 26.235
| 320 | 47 | 1.0116 | 80.4089 | 105801.2247 |  | 47 | 1.405 | 21.852 | 28752.5662 | 47 | 1.1998 | 250.6506 | 329803.4066 |  | 47 | 1.4079 | 36.7873 | 48404.4016 |  | 47 | 1.3165 | 362.8033 | 477372.7001 | 47 | 1.3089 | 60.3482 | 79405.5627 | 47 | 1.5094 | 149.2951 | 196440.8878 |  | 47 | 1.1251 | 236.1479 | 310720.9682 |  | 47 | 1.74 | 28.7242 | 37795.0032 |  | 47 | 1.6205 | 45.5019 | 59870.8926 |  | 47 | 1.1124 | 544.6165 | 716600.5992 |  | 47 | 1.7336 | 4.3024 | 5661.0027 |  | 47 | 1.3855 | 57.1158 | 75152.4324 |  | 47 | 1.166 | 13.895 | 18282.8478 |  | 47 | 1.087 | 361.5846 | 475769.2495 | 47 | 1.0033 | 969.5271 | 1275693.5251 | 47 | 1.1974 | 528.0166 | 694758.6724 | 47 | 1.4053 | 27.5196 | 36209.9693 | 320 | 47 | 80.4089 | 21.852 | 250.6506 | 36.7873 | 362.8033 | 60.3482 | 149.2951 | 236.1479 | 28.7242 | 45.5019 | 544.6165 | 4.3024 | 57.1158 | 13.895 | 361.5846 | 969.5271 | 528.0166 | 27.5196
| 321 | 48 | 1.0543 | 83.9831 | 110504.0371 |  | 48 | 1.4525 | 22.9855 | 30244.0164 | 48 | 1.2404 | 261.0754 | 343520.2657 |  | 48 | 1.4555 | 38.5807 | 50764.0163 |  | 48 | 1.361 | 379.201 | 498948.6955 | 48 | 1.3532 | 63.2263 | 83192.4729 | 48 | 1.5604 | 157.111 | 206725.0209 |  | 48 | 1.1631 | 245.8406 | 323474.431 |  | 48 | 1.7989 | 30.5099 | 40144.55 |  | 48 | 1.6753 | 48.0642 | 63242.383 |  | 48 | 1.15 | 564.8143 | 743176.7682 |  | 48 | 1.7922 | 4.562 | 6002.6908 |  | 48 | 1.4324 | 59.7528 | 78622.0502 |  | 48 | 1.2152 | 14.5957 | 19204.8741 |  | 48 | 1.1238 | 375.0404 | 493474.2 | 48 | 1.0372 | 1002.9749 | 1319703.8504 | 48 | 1.2378 | 548.1291 | 721222.4857 | 48 | 1.4528 | 28.8585 | 37971.7214 | 321 | 48 | 83.9831 | 22.9855 | 261.0754 | 38.5807 | 379.201 | 63.2263 | 157.111 | 245.8406 | 30.5099 | 48.0642 | 564.8143 | 4.562 | 59.7528 | 14.5957 | 375.0404 | 1002.9749 | 548.1291 | 28.8585
| 322 | 49 | 1.0967 | 87.6877 | 115378.5035 |  | 49 | 1.4997 | 24.1695 | 31801.9527 | 49 | 1.2807 | 271.8507 | 357698.3455 |  | 49 | 1.5028 | 40.4494 | 53222.9205 |  | 49 | 1.4052 | 396.2185 | 521340.079 | 49 | 1.3971 | 66.2169 | 87127.5647 | 49 | 1.6112 | 165.2837 | 217478.6127 |  | 49 | 1.2009 | 255.8513 | 336646.406 |  | 49 | 1.8573 | 32.3894 | 42617.6706 |  | 49 | 1.7298 | 50.7536 | 66781.0033 |  | 49 | 1.1873 | 585.614 | 770544.7166 |  | 49 | 1.8505 | 4.8356 | 6362.686 |  | 49 | 1.4789 | 62.4919 | 82226.2105 |  | 49 | 1.2641 | 15.3271 | 20167.2352 |  | 49 | 1.1603 | 388.8929 | 511701.1308 | 49 | 1.0709 | 1037.3581 | 1364944.9149 | 49 | 1.2781 | 568.8497 | 748486.4982 | 49 | 1.5 | 30.2537 | 39807.4414 | 322 | 49 | 87.6877 | 24.1695 | 271.8507 | 40.4494 | 396.2185 | 66.2169 | 165.2837 | 255.8513 | 32.3894 | 50.7536 | 585.614 | 4.8356 | 62.4919 | 15.3271 | 388.8929 | 1037.3581 | 568.8497 | 30.2537
| 323 | 50 | 1.1389 | 91.5263 | 120429.4026 |  | 50 | 1.5466 | 25.4059 | 33428.8224 | 50 | 1.3207 | 282.9853 | 372349.117 |  | 50 | 1.5498 | 42.3963 | 55784.5879 |  | 50 | 1.4492 | 413.8741 | 544571.1427 | 50 | 1.4408 | 69.3236 | 91215.2553 | 50 | 1.6616 | 173.827 | 228719.7643 |  | 50 | 1.2385 | 266.1876 | 350246.8219 |  | 50 | 1.9154 | 34.3669 | 45219.6007 |  | 50 | 1.7839 | 53.5753 | 70493.8526 |  | 50 | 1.2245 | 607.0285 | 798721.6571 |  | 50 | 1.9083 | 5.1238 | 6741.8391 |  | 50 | 1.5252 | 65.3365 | 85969.059 |  | 50 | 1.3126 | 16.0903 | 21171.4098 |  | 50 | 1.1966 | 403.1503 | 530460.9452 | 50 | 1.1044 | 1072.6961 | 1411442.2851 | 50 | 1.318 | 590.1916 | 776567.93 | 50 | 1.5469 | 31.707 | 41719.7103 | 323 | 50 | 91.5263 | 25.4059 | 282.9853 | 42.3963 | 413.8741 | 69.3236 | 173.827 | 266.1876 | 34.3669 | 53.5753 | 607.0285 | 5.1238 | 65.3365 | 16.0903 | 403.1503 | 1072.6961 | 590.1916 | 31.707
| 324 | 51 | 1.1808 | 95.5028 | 125661.5982 |  | 51 | 1.5932 | 26.0738 | 34307.5909 | 51 | 1.3606 | 294.488 | 387484.2173 |  | 51 | 1.5966 | 44.424 | 58452.5868 |  | 51 | 1.4929 | 432.1867 | 568666.6814 | 51 | 1.4843 | 72.5496 | 95460.0461 | 51 | 1.7116 | 182.755 | 240467.1354 |  | 51 | 1.2758 | 276.8572 | 364285.7337 |  | 51 | 1.9732 | 36.4464 | 47955.7379 |  | 51 | 1.8376 | 56.5351 | 74388.2773 |  | 51 | 1.2614 | 629.071 | 827725.01 |  | 51 | 1.9659 | 5.4272 | 7141.0341 |  | 51 | 1.5711 | 68.2897 | 89854.8318 |  | 51 | 1.3609 | 16.8864 | 22218.919 |  | 51 | 1.2326 | 417.8211 | 549764.659 | 51 | 1.1377 | 1109.0086 | 1459221.8401 | 51 | 1.3578 | 612.168 | 805484.188 | 51 | 1.5935 | 33.2205 | 43711.1788 | 324 | 51 | 95.5028 | 26.0738 | 294.488 | 44.424 | 432.1867 | 72.5496 | 182.755 | 276.8572 | 36.4464 | 56.5351 | 629.071 | 5.4272 | 68.2897 | 16.8864 | 417.8211 | 1109.0086 | 612.168 | 33.2205
| 325 | 52 | 1.2224 | 99.6208 | 131080.0391 |  | 52 | 1.6396 | 27.3103 | 35934.5982 | 52 | 1.4001 | 306.3677 | 403115.4487 |  | 52 | 1.643 | 46.5352 | 61230.5813 |  | 52 | 1.5363 | 451.1755 | 593651.9969 | 52 | 1.5274 | 75.8986 | 99866.5225 | 52 | 1.7614 | 192.0824 | 252739.9564 |  | 52 | 1.3129 | 287.8677 | 378773.3221 |  | 52 | 2.0305 | 38.6321 | 50831.6448 |  | 52 | 1.8911 | 59.6386 | 78471.8777 |  | 52 | 1.2981 | 651.755 | 857572.402 |  | 52 | 2.023 | 5.7465 | 7561.1889 |  | 52 | 1.6168 | 71.3548 | 93887.8565 |  | 52 | 1.4089 | 17.7166 | 23311.3276 |  | 52 | 1.2685 | 432.9138 | 569623.3994 | 52 | 1.1708 | 1146.3154 | 1508309.771 | 52 | 1.3973 | 634.7922 | 835252.864 | 52 | 1.6399 | 34.7963 | 45784.5691 | 325 | 52 | 99.6208 | 27.3103 | 306.3677 | 46.5352 | 451.1755 | 75.8986 | 192.0824 | 287.8677 | 38.6321 | 59.6386 | 651.755 | 5.7465 | 71.3548 | 17.7166 | 432.9138 | 1146.3154 | 634.7922 | 34.7963
| 326 | 53 | 1.2638 | 103.8842 | 136689.7598 |  | 53 | 1.6856 | 28.5973 | 37628.0672 | 53 | 1.4394 | 318.6336 | 419254.7792 |  | 53 | 1.6891 | 48.733 | 64122.3338 |  | 53 | 1.5795 | 470.8602 | 619552.9029 | 53 | 1.5703 | 79.3739 | 104439.3544 | 53 | 1.8109 | 201.8241 | 265558.0407 |  | 53 | 1.3498 | 299.2271 | 393719.8927 |  | 53 | 2.0876 | 40.9283 | 53853.0516 |  | 53 | 1.9442 | 62.8919 | 82752.5142 |  | 53 | 1.3345 | 675.0941 | 888281.6657 |  | 53 | 2.0798 | 6.0825 | 8003.2567 |  | 53 | 1.6623 | 74.5351 | 98072.5527 |  | 53 | 1.4566 | 18.5822 | 24450.2448 |  | 53 | 1.3041 | 448.4368 | 590048.4042 | 53 | 1.2037 | 1184.6368 | 1558732.5805 | 53 | 1.4365 | 658.0777 | 865891.7337 | 53 | 1.6859 | 36.4364 | 47942.6755 | 326 | 53 | 103.8842 | 28.5973 | 318.6336 | 48.733 | 470.8602 | 79.3739 | 201.8241 | 299.2271 | 40.9283 | 62.8919 | 675.0941 | 6.0825 | 74.5351 | 18.5822 | 448.4368 | 1184.6368 | 658.0777 | 36.4364
| 327 | 54 | 1.3049 | 108.2969 | 142495.8805 |  | 54 | 1.7314 | 29.9366 | 39390.2476 | 54 | 1.4785 | 331.2949 | 435914.3416 |  | 54 | 1.735 | 51.0201 | 67131.7059 |  | 54 | 1.6223 | 491.2608 | 646395.7287 | 54 | 1.613 | 82.9793 | 109183.2964 | 54 | 1.8601 | 211.9958 | 278941.7975 |  | 54 | 1.3864 | 310.9433 | 409135.8752 |  | 54 | 2.1443 | 43.3397 | 57025.8588 |  | 54 | 1.997 | 66.3011 | 87238.3148 |  | 54 | 1.3708 | 699.1018 | 919870.8384 |  | 54 | 2.1363 | 6.4359 | 8468.2267 |  | 54 | 1.7074 | 77.8342 | 102413.4335 |  | 54 | 1.504 | 19.4844 | 25637.3251 |  | 54 | 1.3395 | 464.3988 | 611051.0206 | 54 | 1.2363 | 1223.993 | 1610517.0826 | 54 | 1.4755 | 682.0383 | 897418.7543 | 54 | 1.7317 | 38.1432 | 50188.3663 | 327 | 54 | 108.2969 | 29.9366 | 331.2949 | 51.0201 | 491.2608 | 82.9793 | 211.9958 | 310.9433 | 43.3397 | 66.3011 | 699.1018 | 6.4359 | 77.8342 | 19.4844 | 464.3988 | 1223.993 | 682.0383 | 38.1432
| 328 | 55 | 1.3458 | 112.8627 | 148503.6074 |  | 55 | 1.7769 | 31.3298 | 41223.4476 | 55 | 1.5174 | 344.3609 | 453106.433 |  | 55 | 1.7806 | 53.3996 | 70262.661 |  | 55 | 1.665 | 512.3976 | 674207.3239 | 55 | 1.6554 | 86.7184 | 114103.1881 | 55 | 1.9089 | 222.6133 | 292912.2443 |  | 55 | 1.4228 | 323.0242 | 425031.8228 |  | 55 | 2.2006 | 45.8707 | 60356.1401 |  | 55 | 2.0494 | 69.8726 | 91937.6808 |  | 55 | 1.4068 | 723.7922 | 952358.1618 |  | 55 | 2.1924 | 6.8074 | 8957.1255 |  | 55 | 1.7522 | 81.2555 | 106915.1058 |  | 55 | 1.5512 | 20.4244 | 26874.2693 |  | 55 | 1.3747 | 480.8085 | 632642.7043 | 55 | 1.2688 | 1264.4047 | 1663690.4025 | 55 | 1.5143 | 706.6876 | 929852.0637 | 55 | 1.7772 | 39.9187 | 52524.5848 | 328 | 55 | 112.8627 | 31.3298 | 344.3609 | 53.3996 | 512.3976 | 86.7184 | 222.6133 | 323.0242 | 45.8707 | 69.8726 | 723.7922 | 6.8074 | 81.2555 | 20.4244 | 480.8085 | 1264.4047 | 706.6876 | 39.9187
| 329 | 56 | 1.3864 | 117.5859 | 154718.233 |  | 56 | 1.8221 | 32.7788 | 43130.0354 | 56 | 1.556 | 357.8411 | 470843.515 |  | 56 | 1.8259 | 55.8746 | 73519.2651 |  | 56 | 1.7073 | 534.2914 | 703015.0621 | 56 | 1.6975 | 90.595 | 119203.9542 | 56 | 1.9575 | 236.981 | 311817.06 |  | 56 | 1.459 | 335.478 | 441418.4109 |  | 56 | 2.2566 | 48.5261 | 63850.1445 |  | 56 | 2.1016 | 73.6131 | 96859.2947 |  | 56 | 1.4426 | 749.1792 | 985762.0802 |  | 56 | 2.2482 | 7.198 | 9471.018 |  | 56 | 1.7968 | 84.8025 | 111582.2715 |  | 56 | 1.598 | 21.4037 | 28162.825 |  | 56 | 1.4097 | 497.6746 | 654835.0179 | 56 | 1.3011 | 1305.8928 | 1718279.9753 | 56 | 1.5528 | 737.0546 | 969808.7079 | 56 | 1.8224 | 41.7653 | 54954.3502 | 329 | 56 | 117.5859 | 32.7788 | 357.8411 | 55.8746 | 534.2914 | 90.595 | 236.981 | 335.478 | 48.5261 | 73.6131 | 749.1792 | 7.198 | 84.8025 | 21.4037 | 497.6746 | 1305.8928 | 737.0546 | 41.7653
| 330 | 57 | 1.4268 | 122.4703 | 161145.136 |  | 57 | 1.867 | 34.2855 | 45112.4398 | 57 | 1.5944 | 371.745 | 489138.2125 |  | 57 | 1.8709 | 58.4483 | 76905.6893 |  | 57 | 1.7494 | 556.9636 | 732846.8454 | 57 | 1.7393 | 94.6129 | 124490.6049 | 57 | 2.0058 | 248.7745 | 327334.84 |  | 57 | 1.495 | 348.3129 | 458306.4366 |  | 57 | 2.3122 | 51.3109 | 67514.2996 |  | 57 | 2.1534 | 77.5292 | 102012.1266 |  | 57 | 1.4782 | 775.2769 | 1020101.2404 |  | 57 | 2.3037 | 7.6084 | 10011.0084 |  | 57 | 1.8411 | 88.479 | 116419.7284 |  | 57 | 1.6445 | 22.4236 | 29504.7881 |  | 57 | 1.4445 | 515.0061 | 677639.6305 | 57 | 1.3332 | 1348.4783 | 1774313.5462 | 57 | 1.5911 | 765.8293 | 1007670.1503 | 57 | 1.8674 | 43.6854 | 57480.7597 | 330 | 57 | 122.4703 | 34.2855 | 371.745 | 58.4483 | 556.9636 | 94.6129 | 248.7745 | 348.3129 | 51.3109 | 77.5292 | 775.2769 | 7.6084 | 88.479 | 22.4236 | 515.0061 | 1348.4783 | 765.8293 | 43.6854
| 331 | 58 | 1.467 | 127.5202 | 167789.782 |  | 58 | 1.9117 | 35.8516 | 47173.1517 | 58 | 1.6325 | 386.0825 | 508003.3136 |  | 58 | 1.9157 | 61.1239 | 80426.2112 |  | 58 | 1.7913 | 580.4356 | 763731.1081 | 58 | 1.781 | 98.7759 | 129968.2357 | 58 | 2.0538 | 261.0555 | 343494.1002 |  | 58 | 1.5308 | 361.5372 | 475706.8176 |  | 58 | 2.3676 | 54.23 | 71355.2137 |  | 58 | 2.2049 | 81.6281 | 107405.4416 |  | 58 | 1.5135 | 802.0998 | 1055394.4898 |  | 58 | 2.3588 | 8.0395 | 10578.2416 |  | 58 | 1.8852 | 92.2886 | 121432.3709 |  | 58 | 1.6908 | 23.4855 | 30902.0029 |  | 58 | 1.479 | 532.8119 | 701068.3158 | 58 | 1.3651 | 1392.1826 | 1831819.1695 | 58 | 1.6292 | 795.5433 | 1046767.4537 | 58 | 1.9121 | 45.6813 | 60106.9891 | 331 | 58 | 127.5202 | 35.8516 | 386.0825 | 61.1239 | 580.4356 | 98.7759 | 261.0555 | 361.5372 | 54.23 | 81.6281 | 802.0998 | 8.0395 | 92.2886 | 23.4855 | 532.8119 | 1392.1826 | 795.5433 | 45.6813
| 332 | 59 | 1.5069 | 132.7399 | 174657.7232 |  | 59 | 1.9561 | 37.4792 | 49314.7245 | 59 | 1.6704 | 400.8633 | 527451.7689 |  | 59 | 1.9602 | 66.2998 | 87236.5137 |  | 59 | 1.8329 | 604.7296 | 795696.8205 | 59 | 1.8223 | 103.0879 | 135642.0281 | 59 | 2.1015 | 273.8398 | 360315.511 |  | 59 | 1.5663 | 375.1592 | 493630.5913 |  | 59 | 2.4225 | 57.2886 | 75379.6787 |  | 59 | 2.2562 | 85.9171 | 113048.8069 |  | 59 | 1.5487 | 829.6623 | 1091660.8758 |  | 59 | 2.4136 | 8.4922 | 11173.9043 |  | 59 | 1.929 | 96.2351 | 126625.1909 |  | 59 | 1.7368 | 24.5908 | 32356.3638 |  | 59 | 1.5134 | 551.101 | 725132.9513 | 59 | 1.3968 | 1437.0272 | 1890825.2079 | 59 | 1.667 | 826.2206 | 1087132.399 | 59 | 1.9565 | 47.7556 | 62836.2943 | 332 | 59 | 132.7399 | 37.4792 | 400.8633 | 66.2998 | 604.7296 | 103.0879 | 273.8398 | 375.1592 | 57.2886 | 85.9171 | 829.6623 | 8.4922 | 96.2351 | 24.5908 | 551.101 | 1437.0272 | 826.2206 | 47.7556
| 333 | 60 | 1.5465 | 138.1335 | 181754.5987 |  | 60 | 2.0002 | 39.1702 | 51539.7756 | 60 | 1.7081 | 416.0975 | 547496.6909 |  | 60 | 2.0044 | 69.359 | 91261.8214 |  | 60 | 1.8742 | 629.8679 | 828773.4929 | 60 | 1.8634 | 107.5531 | 141517.2491 | 60 | 2.1489 | 287.1433 | 377820.1935 |  | 60 | 1.6017 | 389.1876 | 512088.9136 |  | 60 | 2.4772 | 60.492 | 79594.6724 |  | 60 | 2.3071 | 90.4036 | 118952.0988 |  | 60 | 1.5836 | 857.9789 | 1128919.6449 |  | 60 | 2.468 | 8.9674 | 11799.2261 |  | 60 | 1.9725 | 100.3225 | 132003.2788 |  | 60 | 1.7825 | 25.7411 | 33869.8156 |  | 60 | 1.5475 | 569.8826 | 749845.517 | 60 | 1.4283 | 1483.0339 | 1951360.332 | 60 | 1.7046 | 857.886 | 1128797.3332 | 60 | 2.0006 | 49.9107 | 65672.0129 | 333 | 60 | 138.1335 | 39.1702 | 416.0975 | 69.359 | 629.8679 | 107.5531 | 287.1433 | 389.1876 | 60.492 | 90.4036 | 857.9789 | 8.9674 | 100.3225 | 25.7411 | 569.8826 | 1483.0339 | 857.886 | 49.9107
| 334 | 61 | 1.5859 | 143.7055 | 189086.1346 |  | 61 | 2.0441 | 40.9268 | 53850.9872 | 61 | 1.7456 | 431.795 | 568151.353 |  | 61 | 2.0484 | 72.5354 | 95441.2789 |  | 61 | 1.9154 | 655.8733 | 862991.1792 | 61 | 1.9043 | 112.1754 | 147599.2517 | 61 | 2.196 | 300.9826 | 396029.7231 |  | 61 | 1.6368 | 403.6307 | 531093.0582 |  | 61 | 2.5315 | 63.8456 | 84007.3612 |  | 61 | 2.3577 | 95.0954 | 125125.5108 |  | 61 | 1.6184 | 887.0646 | 1167190.2406 |  | 61 | 2.5222 | 9.4662 | 12455.4807 |  | 61 | 2.0158 | 104.5546 | 137571.8238 |  | 61 | 1.828 | 26.9377 | 35444.3547 |  | 61 | 1.5815 | 589.1658 | 775218.0943 | 61 | 1.4596 | 1530.2247 | 2013453.519 | 61 | 1.742 | 890.5643 | 1171795.1737 | 61 | 2.0445 | 52.1493 | 68617.5648 | 334 | 61 | 143.7055 | 40.9268 | 431.795 | 72.5354 | 655.8733 | 112.1754 | 300.9826 | 403.6307 | 63.8456 | 95.0954 | 887.0646 | 9.4662 | 104.5546 | 26.9377 | 589.1658 | 1530.2247 | 890.5643 | 52.1493
| 335 | 62 | 1.6251 | 149.4602 | 196658.1443 |  | 62 | 2.0877 | 42.7508 | 56251.1075 | 62 | 1.7828 | 447.9662 | 589429.1894 |  | 62 | 2.092 | 75.8324 | 99779.4786 |  | 62 | 1.9562 | 682.7692 | 898380.4803 | 62 | 1.9449 | 116.959 | 153893.4749 | 62 | 2.2428 | 315.3743 | 414966.1327 |  | 62 | 1.6717 | 418.4974 | 550654.4153 |  | 62 | 2.5855 | 67.3551 | 88625.1024 |  | 62 | 2.408 | 100.0005 | 131579.5604 |  | 62 | 1.6529 | 916.9342 | 1206492.3033 |  | 62 | 2.576 | 9.9894 | 13143.9869 |  | 62 | 2.0588 | 108.9354 | 143336.1154 |  | 62 | 1.8731 | 28.1823 | 37082.0298 |  | 62 | 1.6152 | 608.9598 | 801262.8644 | 62 | 1.4908 | 1578.6219 | 2077134.0525 | 62 | 1.7792 | 924.2812 | 1216159.4127 | 62 | 2.0881 | 54.4741 | 71676.4543 | 335 | 62 | 149.4602 | 42.7508 | 447.9662 | 75.8324 | 682.7692 | 116.959 | 315.3743 | 418.4974 | 67.3551 | 100.0005 | 916.9342 | 9.9894 | 108.9354 | 28.1823 | 608.9598 | 1578.6219 | 924.2812 | 54.4741
| 336 | 63 | 1.6641 | 155.4022 | 204476.5279 |  | 63 | 2.131 | 44.6446 | 58742.9513 | 63 | 1.8198 | 464.6213 | 611343.794 |  | 63 | 2.1355 | 79.2536 | 104281.1052 |  | 63 | 1.9968 | 710.5791 | 934972.5479 | 63 | 1.9853 | 121.9081 | 160405.4437 | 63 | 2.2894 | 330.3355 | 434651.9162 |  | 63 | 1.7064 | 433.7962 | 570784.4906 |  | 63 | 2.6392 | 71.0261 | 93455.4468 |  | 63 | 2.4579 | 105.1271 | 138325.0969 |  | 63 | 1.6872 | 947.6027 | 1246845.6679 |  | 63 | 2.6294 | 10.5382 | 13866.1106 |  | 63 | 2.1015 | 113.4692 | 149301.5435 |  | 63 | 1.918 | 29.4766 | 38784.9431 |  | 63 | 1.6487 | 629.274 | 827992.1072 | 63 | 1.5217 | 1628.248 | 2142431.5211 | 63 | 1.8161 | 959.0623 | 1261924.1207 | 63 | 2.1315 | 56.8877 | 74852.2709 | 336 | 63 | 155.4022 | 44.6446 | 464.6213 | 79.2536 | 710.5791 | 121.9081 | 330.3355 | 433.7962 | 71.0261 | 105.1271 | 947.6027 | 10.5382 | 113.4692 | 29.4766 | 629.274 | 1628.248 | 959.0623 | 56.8877
| 337 | 64 | 1.7028 | 161.5359 | 212547.2732 |  | 64 | 2.1741 | 48.4727 | 63779.9054 | 64 | 1.8566 | 481.7708 | 633908.9194 |  | 64 | 2.1787 | 82.8027 | 108950.9361 |  | 64 | 2.0372 | 739.3273 | 972799.0877 | 64 | 2.0254 | 127.027 | 167140.7689 | 64 | 2.3357 | 345.8836 | 455110.0322 |  | 64 | 1.7409 | 449.5361 | 591494.9042 |  | 64 | 2.6926 | 74.8647 | 98506.1409 |  | 64 | 2.5076 | 110.4837 | 145373.3095 |  | 64 | 1.7213 | 979.0855 | 1288270.3636 |  | 64 | 2.6826 | 11.1137 | 14623.265 |  | 64 | 2.144 | 118.1599 | 155473.5997 |  | 64 | 1.9627 | 30.822 | 40555.2511 |  | 64 | 1.6821 | 650.1178 | 855418.2002 | 64 | 1.5525 | 1679.1256 | 2209375.8174 | 64 | 1.8528 | 994.9342 | 1309123.9516 | 64 | 2.1746 | 59.393 | 78148.6907 | 337 | 64 | 161.5359 | 48.4727 | 481.7708 | 82.8027 | 739.3273 | 127.027 | 345.8836 | 449.5361 | 74.8647 | 110.4837 | 979.0855 | 11.1137 | 118.1599 | 30.822 | 650.1178 | 1679.1256 | 994.9342 | 59.393
| 338 | 65 | 1.7413 | 167.8661 | 220876.4549 |  | 65 | 2.2169 | 50.6485 | 66642.7863 | 65 | 1.8932 | 499.4252 | 657138.4765 |  | 65 | 2.2216 | 86.4833 | 113793.8417 |  | 65 | 2.0773 | 769.0382 | 1011892.3626 | 65 | 2.0654 | 132.3199 | 174105.1475 | 65 | 2.3817 | 362.0366 | 476363.9064 |  | 65 | 1.7752 | 465.726 | 612797.3892 |  | 65 | 2.7456 | 78.8767 | 103785.1296 |  | 65 | 2.557 | 116.0792 | 152735.7345 |  | 65 | 1.7552 | 1011.3978 | 1330786.6116 |  | 65 | 2.7355 | 11.7169 | 15416.9128 |  | 65 | 2.1862 | 123.012 | 161857.8778 |  | 65 | 2.007 | 32.2203 | 42395.1653 |  | 65 | 1.7152 | 671.5007 | 883553.6167 | 65 | 1.5831 | 1731.2778 | 2277997.1375 | 65 | 1.8893 | 1031.9236 | 1357794.1455 | 65 | 2.2174 | 61.9928 | 81569.4778 | 338 | 65 | 167.8661 | 50.6485 | 499.4252 | 86.4833 | 769.0382 | 132.3199 | 362.0366 | 465.726 | 78.8767 | 116.0792 | 1011.3978 | 11.7169 | 123.012 | 32.2203 | 671.5007 | 1731.2778 | 1031.9236 | 61.9928
| 339 | 66 | 1.7796 | 174.3974 | 229470.2351 |  | 66 | 2.2595 | 52.9054 | 69612.3308 | 66 | 1.9296 | 517.5954 | 681046.5333 |  | 66 | 2.2643 | 90.2992 | 118814.7867 |  | 66 | 2.1172 | 799.7367 | 1052285.1963 | 66 | 2.105 | 137.7913 | 181304.3625 | 66 | 2.4275 | 378.8125 | 498437.4352 |  | 66 | 1.8093 | 482.3749 | 634703.7908 |  | 66 | 2.7984 | 83.0684 | 109300.5582 |  | 66 | 2.6062 | 121.9224 | 160424.2635 |  | 66 | 1.7889 | 1044.5553 | 1374414.8242 |  | 66 | 2.788 | 12.3489 | 16248.567 |  | 66 | 2.2282 | 128.0297 | 168460.0745 |  | 66 | 2.0511 | 33.6733 | 44306.9533 |  | 66 | 1.7482 | 693.4323 | 912410.925 | 66 | 1.6135 | 1784.7277 | 2348325.9793 | 66 | 1.9256 | 1070.0576 | 1407970.5334 | 66 | 2.26 | 64.69 | 85118.4855 | 339 | 66 | 174.3974 | 52.9054 | 517.5954 | 90.2992 | 799.7367 | 137.7913 | 378.8125 | 482.3749 | 83.0684 | 121.9224 | 1044.5553 | 12.3489 | 128.0297 | 33.6733 | 693.4323 | 1784.7277 | 1070.0576 | 64.69
| 340 | 67 | 1.8176 | 181.1345 | 238334.8629 |  | 67 | 2.3019 | 55.2456 | 72691.631 | 67 | 1.9657 | 536.292 | 705647.3142 |  | 67 | 2.3067 | 94.2543 | 124018.83 |  | 67 | 2.1569 | 831.4483 | 1094010.9759 | 67 | 2.1445 | 143.4457 | 188744.2825 | 67 | 2.4729 | 396.2298 | 521354.9884 |  | 67 | 1.8432 | 499.4918 | 657226.065 |  | 67 | 2.8508 | 87.4462 | 115060.7747 |  | 67 | 2.655 | 128.0229 | 168451.1512 |  | 67 | 1.8224 | 1078.5735 | 1419175.6032 |  | 67 | 2.8402 | 13.011 | 17119.7924 |  | 67 | 2.27 | 133.2174 | 175285.9901 |  | 67 | 2.095 | 35.1826 | 46292.9399 |  | 67 | 1.7809 | 715.9221 | 942002.7865 | 67 | 1.6437 | 1839.4988 | 2420393.1416 | 67 | 1.9617 | 1109.3641 | 1459689.5406 | 67 | 2.3023 | 67.4877 | 88799.6578 | 340 | 67 | 181.1345 | 55.2456 | 536.292 | 94.2543 | 831.4483 | 143.4457 | 396.2298 | 499.4918 | 87.4462 | 128.0229 | 1078.5735 | 13.011 | 133.2174 | 35.1826 | 715.9221 | 1839.4988 | 1109.3641 | 67.4877
| 341 | 68 | 1.8554 | 188.0823 | 247476.6749 |  | 68 | 2.3439 | 57.6717 | 75883.8392 | 68 | 2.0016 | 555.526 | 730955.1988 |  | 68 | 2.3488 | 98.3525 | 129411.1259 |  | 68 | 2.1963 | 864.1988 | 1137103.6552 | 68 | 2.1837 | 149.2875 | 196430.8624 | 68 | 2.5182 | 414.3075 | 545141.4122 |  | 68 | 1.8769 | 517.086 | 680376.2774 |  | 68 | 2.9029 | 92.0165 | 121074.3322 |  | 68 | 2.7035 | 134.3901 | 176829.0238 |  | 68 | 1.8558 | 1113.4682 | 1465089.7385 |  | 68 | 2.8922 | 13.7045 | 18032.2069 |  | 68 | 2.3115 | 138.5796 | 182341.5293 |  | 68 | 2.1386 | 36.7502 | 48355.5079 |  | 68 | 1.8135 | 738.9799 | 972341.9546 | 68 | 1.6738 | 1895.6146 | 2494229.7232 | 68 | 1.9975 | 1149.871 | 1512988.1907 | 68 | 2.3444 | 70.3889 | 92617.0306 | 341 | 68 | 188.0823 | 57.6717 | 555.526 | 98.3525 | 864.1988 | 149.2875 | 414.3075 | 517.086 | 92.0165 | 134.3901 | 1113.4682 | 13.7045 | 138.5796 | 36.7502 | 738.9799 | 1895.6146 | 1149.871 | 70.3889
| 342 | 69 | 1.893 | 195.2456 | 256902.0943 |  | 69 | 2.3858 | 60.186 | 79192.1682 | 69 | 2.0374 | 575.3084 | 756984.7212 |  | 69 | 2.3908 | 102.5977 | 134996.924 |  | 69 | 2.2355 | 898.0143 | 1181597.7573 | 69 | 2.2226 | 155.3213 | 204370.1423 | 69 | 2.5631 | 433.0647 | 569822.0315 |  | 69 | 1.9104 | 535.1666 | 704166.6018 |  | 69 | 2.9547 | 96.786 | 127349.991 |  | 69 | 2.7518 | 141.0339 | 185570.8868 |  | 69 | 1.8889 | 1149.2554 | 1512178.2065 |  | 69 | 2.9438 | 14.4305 | 18987.4829 |  | 69 | 2.3527 | 144.1209 | 189632.702 |  | 69 | 2.1819 | 38.3778 | 50497.0988 |  | 69 | 1.8458 | 762.6154 | 1003441.2733 | 69 | 1.7036 | 1953.099 | 2569867.121 | 69 | 2.0332 | 1191.6071 | 1567904.1091 | 69 | 2.3863 | 73.3968 | 96574.7329 | 342 | 69 | 195.2456 | 60.186 | 575.3084 | 102.5977 | 898.0143 | 155.3213 | 433.0647 | 535.1666 | 96.786 | 141.0339 | 1149.2554 | 14.4305 | 144.1209 | 38.3778 | 762.6154 | 1953.099 | 1191.6071 | 73.3968
| 343 | 70 | 1.9304 | 202.6294 | 266617.6319 |  | 70 | 2.4274 | 62.7911 | 82619.8921 | 70 | 2.0729 | 595.6504 | 783750.5687 |  | 70 | 2.4324 | 106.994 | 140781.5703 |  | 70 | 2.2745 | 932.9216 | 1227528.3779 | 70 | 2.2614 | 161.5519 | 212568.2484 | 70 | 2.6078 | 452.5212 | 595422.6529 |  | 70 | 1.9437 | 553.7431 | 728609.3189 |  | 70 | 3.0062 | 101.7615 | 133896.7208 |  | 70 | 2.7997 | 147.9645 | 194690.1334 |  | 70 | 1.9218 | 1185.9512 | 1560462.1686 |  | 70 | 2.9951 | 15.1904 | 19987.3487 |  | 70 | 2.3937 | 149.8459 | 197165.6236 |  | 70 | 2.225 | 40.0674 | 52720.2141 |  | 70 | 1.878 | 784.8535 | 1032702.021 | 70 | 1.7333 | 2011.9761 | 2647337.0294 | 70 | 2.0686 | 1234.6014 | 1624475.5264 | 70 | 2.4279 | 76.5145 | 100676.9882 | 343 | 70 | 202.6294 | 62.7911 | 595.6504 | 106.994 | 932.9216 | 161.5519 | 452.5212 | 553.7431 | 101.7615 | 147.9645 | 1185.9512 | 15.1904 | 149.8459 | 40.0674 | 784.8535 | 2011.9761 | 1234.6014 | 76.5145
| 344 | 71 | 1.9676 | 203.868 | 268247.396 |  | 71 | 2.4687 | 65.4895 | 86170.3465 | 71 | 2.1082 | 616.5634 | 811267.5807 |  | 71 | 2.4739 | 111.5456 | 146770.5073 |  | 71 | 2.3133 | 968.9477 | 1274931.1875 | 71 | 2.2999 | 167.9839 | 221031.3919 | 71 | 2.6522 | 472.6969 | 621969.567 |  | 71 | 1.9768 | 572.8248 | 753716.8153 |  | 71 | 3.0574 | 106.95 | 140723.7028 |  | 71 | 2.8474 | 155.1924 | 204200.5529 |  | 71 | 1.9546 | 1223.5719 | 1609962.9694 |  | 71 | 3.0461 | 15.9855 | 21033.5899 |  | 71 | 2.4345 | 155.7594 | 204946.516 |  | 71 | 2.2678 | 41.8208 | 55027.416 |  | 71 | 1.91 | 810.3682 | 1066273.9611 | 71 | 1.7629 | 2072.2703 | 2726671.4385 | 71 | 2.1039 | 1278.8834 | 1682741.2822 | 71 | 2.4692 | 79.7454 | 104928.1161 | 344 | 71 | 203.868 | 65.4895 | 616.5634 | 111.5456 | 968.9477 | 167.9839 | 472.6969 | 572.8248 | 106.95 | 155.1924 | 1223.5719 | 15.9855 | 155.7594 | 41.8208 | 810.3682 | 2072.2703 | 1278.8834 | 79.7454
| 345 | 72 | 2.0045 | 211.541 | 278343.463 |  | 72 | 2.5098 | 68.2837 | 89846.9289 | 72 | 2.1433 | 638.0586 | 839550.748 |  | 72 | 2.5151 | 116.2566 | 152969.2748 |  | 72 | 2.3518 | 1006.1202 | 1323842.434 | 72 | 2.3382 | 174.6221 | 229765.8695 | 72 | 2.6964 | 493.6121 | 649489.5507 |  | 72 | 2.0098 | 592.4212 | 779501.5817 |  | 72 | 3.1084 | 112.3587 | 147840.3317 |  | 72 | 2.8949 | 162.7284 | 214116.3392 |  | 72 | 1.9871 | 1262.1336 | 1660702.1355 |  | 72 | 3.0968 | 16.8173 | 22128.0509 |  | 72 | 2.4751 | 161.8661 | 212981.7078 |  | 72 | 2.3104 | 43.6402 | 57421.3285 |  | 72 | 1.9418 | 836.5572 | 1100733.1267 | 72 | 1.7922 | 2134.006 | 2807902.6329 | 72 | 2.1389 | 1324.483 | 1742740.8286 | 72 | 2.5103 | 83.0927 | 109332.5332 | 345 | 72 | 211.541 | 68.2837 | 638.0586 | 116.2566 | 1006.1202 | 174.6221 | 493.6121 | 592.4212 | 112.3587 | 162.7284 | 1262.1336 | 16.8173 | 161.8661 | 43.6402 | 836.5572 | 2134.006 | 1324.483 | 83.0927
| 346 | 73 | 2.0412 | 219.456 | 288757.843 |  | 73 | 2.5507 | 71.1764 | 93653.0988 | 73 | 2.1782 | 660.1476 | 868615.2112 |  | 73 | 2.556 | 121.1315 | 159383.51 |  | 73 | 2.3901 | 1044.4672 | 1374298.9456 | 73 | 2.3763 | 181.4713 | 238778.0628 | 73 | 2.7403 | 515.2875 | 678009.8693 |  | 73 | 2.0425 | 612.5419 | 805976.2117 |  | 73 | 3.159 | 117.9947 | 155256.2176 |  | 73 | 2.942 | 170.5836 | 224452.0991 |  | 73 | 2.0195 | 1301.653 | 1712701.3733 |  | 73 | 3.1473 | 17.6872 | 23272.6363 |  | 73 | 2.5154 | 168.171 | 221277.6355 |  | 73 | 2.3527 | 45.5275 | 59904.6384 |  | 73 | 1.9734 | 863.4337 | 1136097.0304 | 73 | 1.8214 | 2197.208 | 2891063.19 | 73 | 2.1738 | 1371.4308 | 1804514.2328 | 73 | 2.5512 | 86.56 | 113894.7545 | 346 | 73 | 219.456 | 71.1764 | 660.1476 | 121.1315 | 1044.4672 | 181.4713 | 515.2875 | 612.5419 | 117.9947 | 170.5836 | 1301.653 | 17.6872 | 168.171 | 45.5275 | 863.4337 | 2197.208 | 1371.4308 | 86.56
| 347 | 74 | 2.0778 | 227.6188 | 299498.4678 |  | 74 | 2.5913 | 74.1702 | 97592.3784 | 74 | 2.2129 | 682.842 | 898476.2597 |  | 74 | 2.5968 | 126.1744 | 166018.9481 |  | 74 | 2.4282 | 1084.017 | 1426338.1325 | 74 | 2.4141 | 188.5366 | 248074.4385 | 74 | 2.7839 | 537.7443 | 707558.2788 |  | 74 | 2.075 | 633.1966 | 833153.4006 |  | 74 | 3.2093 | 123.8657 | 162981.1883 |  | 74 | 2.9889 | 178.7694 | 235222.8611 |  | 74 | 2.0516 | 1342.1468 | 1765982.5677 |  | 74 | 3.1974 | 18.5967 | 24469.3123 |  | 74 | 2.5554 | 174.679 | 229840.8437 |  | 74 | 2.3948 | 47.4849 | 62480.0958 |  | 74 | 2.0049 | 891.0114 | 1172383.3919 | 74 | 1.8504 | 2261.9013 | 2976185.9791 | 74 | 2.2084 | 1419.7577 | 1868102.1814 | 74 | 2.5919 | 90.1507 | 118619.3951 | 347 | 74 | 227.6188 | 74.1702 | 682.842 | 126.1744 | 1084.017 | 188.5366 | 537.7443 | 633.1966 | 123.8657 | 178.7694 | 1342.1468 | 18.5967 | 174.679 | 47.4849 | 891.0114 | 2261.9013 | 1419.7577 | 90.1507
| 348 | 75 | 2.1141 | 236.0358 | 310573.4074 |  | 75 | 2.6317 | 77.2679 | 101668.353 | 75 | 2.2474 | 706.1535 | 929149.3305 |  | 75 | 2.6372 | 131.3899 | 172881.4231 |  | 75 | 2.466 | 1124.7985 | 1479997.9898 | 75 | 2.4518 | 195.8228 | 257661.5475 | 75 | 2.8273 | 561.0039 | 738163.0278 |  | 75 | 2.1074 | 654.3949 | 861045.9438 |  | 75 | 3.2593 | 129.9792 | 171025.2908 |  | 75 | 3.0355 | 187.2975 | 246444.0841 |  | 75 | 2.0836 | 1383.6315 | 1820567.7801 |  | 75 | 3.2473 | 19.5473 | 25720.1084 |  | 75 | 2.5953 | 181.3953 | 238677.9856 |  | 75 | 2.4367 | 49.5144 | 65150.5158 |  | 75 | 2.0361 | 919.3037 | 1209610.1373 | 75 | 1.8793 | 2328.1112 | 3063304.1589 | 75 | 2.2428 | 1469.4949 | 1933545.9826 | 75 | 2.6323 | 93.8685 | 123511.1708 | 348 | 75 | 236.0358 | 77.2679 | 706.1535 | 131.3899 | 1124.7985 | 195.8228 | 561.0039 | 654.3949 | 129.9792 | 187.2975 | 1383.6315 | 19.5473 | 181.3953 | 49.5144 | 919.3037 | 2328.1112 | 1469.4949 | 93.8685
| 349 | 76 | 2.1502 | 244.7131 | 321990.8705 |  | 76 | 2.6719 | 80.4723 | 105884.6709 | 76 | 2.2817 | 734.514 | 966465.768 |  | 76 | 2.6775 | 136.7824 | 179976.8676 |  | 76 | 2.5037 | 1166.841 | 1535317.0993 | 76 | 2.4892 | 203.335 | 267546.0253 | 76 | 2.8705 | 585.0882 | 769852.8594 |  | 76 | 2.1396 | 676.1467 | 889666.7352 |  | 76 | 3.3091 | 136.3431 | 179398.7935 |  | 76 | 3.0818 | 196.1801 | 258131.666 |  | 76 | 2.1154 | 1426.1242 | 1876479.2469 |  | 76 | 3.2968 | 20.5406 | 27027.1188 |  | 76 | 2.6349 | 188.3248 | 247795.8237 |  | 76 | 2.4783 | 51.6183 | 67918.7789 |  | 76 | 2.0672 | 948.3245 | 1247795.3993 | 76 | 1.908 | 2395.8629 | 3152451.1768 | 76 | 2.2771 | 1520.6746 | 2000887.5699 | 76 | 2.6725 | 97.7169 | 128574.9003 | 349 | 76 | 244.7131 | 80.4723 | 734.514 | 136.7824 | 1166.841 | 203.335 | 585.0882 | 676.1467 | 136.3431 | 196.1801 | 1426.1242 | 20.5406 | 188.3248 | 51.6183 | 948.3245 | 2395.8629 | 1520.6746 | 97.7169
| 350 | 77 | 2.1861 | 253.657 | 333759.206 |  | 77 | 2.7119 | 83.7862 | 110245.044 | 77 | 2.3158 | 760 | 1000000 |  | 77 | 2.7175 | 142.3566 | 187311.3132 |  | 77 | 2.5411 | 1210.1743 | 1592334.6314 | 77 | 2.5264 | 211.0783 | 277734.5914 | 77 | 2.9134 | 610.0193 | 802657.0125 |  | 77 | 2.1715 | 698.4619 | 919028.7662 |  | 77 | 3.3586 | 142.9653 | 188112.1878 |  | 77 | 3.1279 | 205.4295 | 270301.953 |  | 77 | 2.147 | 1469.6419 | 1933739.3773 |  | 77 | 3.3461 | 21.5783 | 28392.5041 |  | 77 | 2.6743 | 195.4729 | 257201.2305 |  | 77 | 2.5197 | 53.7988 | 70787.8318 |  | 77 | 2.0981 | 978.0877 | 1286957.5175 | 77 | 1.9365 | 2465.1822 | 3243660.7669 | 77 | 2.3111 | 1573.3288 | 2070169.5047 | 77 | 2.7124 | 101.6998 | 133815.5058 | 350 | 77 | 253.657 | 83.7862 | 760 | 142.3566 | 1210.1743 | 211.0783 | 610.0193 | 698.4619 | 142.9653 | 205.4295 | 1469.6419 | 21.5783 | 195.4729 | 53.7988 | 978.0877 | 2465.1822 | 1573.3288 | 101.6998
| 351 | 78 | 2.2218 | 262.874 | 345886.9038 |  | 78 | 2.7516 | 87.2125 | 114753.2479 | 78 | 2.3497 | 786.2175 | 1034496.7162 |  | 78 | 2.7573 | 148.1171 | 194890.8916 |  | 78 | 2.5783 | 1254.8287 | 1651090.3475 | 78 | 2.5634 | 219.0579 | 288234.0488 | 78 | 2.9561 | 635.82 | 836605.2242 |  | 78 | 2.2033 | 721.3503 | 949145.1237 |  | 78 | 3.4077 | 149.8539 | 197176.1899 |  | 78 | 3.1737 | 215.0585 | 282971.748 |  | 78 | 2.1785 | 1514.2018 | 1992370.7518 |  | 78 | 3.3951 | 22.6621 | 29818.4924 |  | 78 | 2.7134 | 202.8449 | 266901.1887 |  | 78 | 2.5608 | 56.0581 | 73760.6892 |  | 78 | 2.1288 | 1008.6074 | 1327115.0372 | 78 | 1.9649 | 2536.0949 | 3336966.948 | 78 | 2.3449 | 1627.4906 | 2141434.9796 | 78 | 2.7521 | 105.8209 | 139238.0145 | 351 | 78 | 262.874 | 87.2125 | 786.2175 | 148.1171 | 1254.8287 | 219.0579 | 635.82 | 721.3503 | 149.8539 | 215.0585 | 1514.2018 | 22.6621 | 202.8449 | 56.0581 | 1008.6074 | 2536.0949 | 1627.4906 | 105.8209
| 352 | 79 | 2.2573 | 272.3708 | 358382.5959 |  | 79 | 2.7911 | 90.754 | 119413.1228 | 79 | 2.3835 | 813.1827 | 1069977.2523 |  | 79 | 2.7969 | 154.0686 | 202721.8339 |  | 79 | 2.6153 | 1300.8347 | 1711624.6014 | 79 | 2.6002 | 227.279 | 299051.2839 | 79 | 2.9985 | 662.5131 | 871727.7303 |  | 79 | 2.235 | 744.822 | 980028.989 |  | 79 | 3.4566 | 157.0173 | 206601.7424 |  | 79 | 3.2192 | 225.0803 | 296158.3202 |  | 79 | 2.2098 | 1559.8211 | 2052396.1202 |  | 79 | 3.4439 | 23.7936 | 31307.3816 |  | 79 | 2.7524 | 210.4461 | 276902.7918 |  | 79 | 2.6017 | 58.3987 | 76840.4339 |  | 79 | 2.1594 | 1039.8979 | 1368286.7106 | 79 | 1.9931 | 2608.6271 | 3432404.0225 | 79 | 2.3786 | 1683.1931 | 2214727.8206 | 79 | 2.7916 | 110.0841 | 144847.5602 | 352 | 79 | 272.3708 | 90.754 | 813.1827 | 154.0686 | 1300.8347 | 227.279 | 662.5131 | 744.822 | 157.0173 | 225.0803 | 1559.8211 | 23.7936 | 210.4461 | 58.3987 | 1039.8979 | 2608.6271 | 1683.1931 | 110.0841
| 353 | 80 | 2.2925 | 282.1538 | 371255.0573 |  | 80 | 2.8303 | 94.4137 | 124228.5726 | 80 | 2.417 | 840.9121 | 1106463.2555 |  | 80 | 2.8362 | 160.216 | 210810.4717 |  | 80 | 2.6521 | 1258.6218 | 1656081.3096 | 80 | 2.6368 | 235.7469 | 310193.2664 | 80 | 3.0407 | 690.122 | 908055.2675 |  | 80 | 2.2664 | 768.8872 | 1011693.6361 |  | 80 | 3.5053 | 164.464 | 216400.0162 |  | 80 | 3.2645 | 243.9805 | 321026.9486 |  | 80 | 2.2408 | 1606.5172 | 2113838.3997 |  | 80 | 3.4923 | 24.9748 | 32861.5406 |  | 80 | 2.7911 | 218.2821 | 287213.2447 |  | 80 | 2.6424 | 60.823 | 80030.218 |  | 80 | 2.1898 | 1071.9735 | 1410491.4953 | 80 | 2.0211 | 2682.805 | 3530006.574 | 80 | 2.4121 | 1740.4703 | 2290092.4904 | 80 | 2.8309 | 114.4935 | 150649.3842 | 353 | 80 | 282.1538 | 94.4137 | 840.9121 | 160.216 | 1258.6218 | 235.7469 | 690.122 | 768.8872 | 164.464 | 243.9805 | 1606.5172 | 24.9748 | 218.2821 | 60.823 | 1071.9735 | 2682.805 | 1740.4703 | 114.4935
| 354 | 81 | 2.3276 | 292.23 | 384513.2071 |  | 81 | 2.8694 | 98.1947 | 129203.5665 | 81 | 2.4503 | 869.4223 | 1143976.6858 |  | 81 | 2.8754 | 166.5641 | 219163.237 |  | 81 | 2.6887 | 1304.2274 | 1716088.6261 | 81 | 2.6732 | 244.467 | 321667.0482 | 81 | 3.0826 | 718.6705 | 945619.074 |  | 81 | 2.2977 | 793.5558 | 1044152.43 |  | 81 | 3.5536 | 172.2026 | 226582.4118 |  | 81 | 3.3096 | 255.1752 | 335756.82 |  | 81 | 2.2718 | 1654.3077 | 2176720.6728 |  | 81 | 3.5405 | 26.2074 | 34483.4107 |  | 81 | 2.8296 | 226.3583 | 297839.864 |  | 81 | 2.6828 | 63.3333 | 83333.2643 |  | 81 | 2.22 | 1104.8489 | 1453748.555 | 81 | 2.049 | 2758.6552 | 3629809.4659 | 81 | 2.4453 | 1799.3563 | 2367574.0908 | 81 | 2.8699 | 119.0531 | 156648.8369 | 354 | 81 | 292.23 | 98.1947 | 869.4223 | 166.5641 | 1304.2274 | 244.467 | 718.6705 | 793.5558 | 172.2026 | 255.1752 | 1654.3077 | 26.2074 | 226.3583 | 63.3333 | 1104.8489 | 2758.6552 | 1799.3563 | 119.0531
| 355 | 82 | 2.3625 | 302.6062 | 398166.1093 |  | 82 | 2.9082 | 102.1 | 134342.1381 | 82 | 2.4835 | 898.7303 | 1182539.8172 |  | 82 | 2.9143 | 173.1179 | 227786.6625 |  | 82 | 2.7251 | 1351.1849 | 1777874.9204 | 82 | 2.7093 | 253.4446 | 333479.7637 | 82 | 3.1243 | 748.1827 | 984450.8911 |  | 82 | 2.3288 | 818.8383 | 1077418.8256 |  | 82 | 3.6017 | 180.242 | 237160.561 |  | 82 | 3.3543 | 266.7891 | 351038.2683 |  | 82 | 2.3025 | 1703.2103 | 2241066.1858 |  | 82 | 3.5884 | 27.4934 | 36175.508 |  | 82 | 2.8679 | 234.6805 | 308790.0787 |  | 82 | 2.7231 | 65.9322 | 86752.8665 |  | 82 | 2.25 | 1138.5387 | 1498077.2588 | 82 | 2.0767 | 2836.2044 | 3731847.8392 | 82 | 2.4784 | 1859.886 | 2447218.3653 | 82 | 2.9088 | 123.767 | 162851.3789 | 355 | 82 | 302.6062 | 102.1 | 898.7303 | 173.1179 | 1351.1849 | 253.4446 | 748.1827 | 818.8383 | 180.242 | 266.7891 | 1703.2103 | 27.4934 | 234.6805 | 65.9322 | 1138.5387 | 2836.2044 | 1859.886 | 123.767
| 356 | 83 | 2.3972 | 313.2895 | 412222.9739 |  | 83 | 2.9468 | 106.1328 | 139648.3863 | 83 | 2.5165 | 928.8532 | 1222175.2394 |  | 83 | 2.953 | 179.8824 | 236687.3819 |  | 83 | 2.7612 | 1399.5249 | 1841480.1 | 83 | 2.7453 | 262.6854 | 345638.629 | 83 | 3.1658 | 778.6831 | 1024582.9636 |  | 83 | 2.3597 | 844.7448 | 1111506.3656 |  | 83 | 3.6495 | 188.5912 | 248146.3284 |  | 83 | 3.3989 | 278.834 | 366886.8657 |  | 83 | 2.3331 | 1753.2427 | 2306898.3462 |  | 83 | 3.636 | 28.8347 | 37940.4243 |  | 83 | 2.906 | 243.2543 | 320071.4301 |  | 83 | 2.763 | 68.6222 | 90292.3908 |  | 83 | 2.2799 | 1173.0579 | 1543497.181 | 83 | 2.1043 | 2915.4794 | 3836157.111 | 83 | 2.5113 | 1922.0945 | 2529071.7013 | 83 | 2.9474 | 128.6396 | 169262.5825 | 356 | 83 | 313.2895 | 106.1328 | 928.8532 | 179.8824 | 1399.5249 | 262.6854 | 778.6831 | 844.7448 | 188.5912 | 278.834 | 1753.2427 | 28.8347 | 243.2543 | 68.6222 | 1173.0579 | 2915.4794 | 1922.0945 | 128.6396
| 357 | 84 | 2.4317 | 324.2868 | 426693.1578 |  | 84 | 2.9852 | 110.2961 | 145126.4755 | 84 | 2.5492 | 959.8085 | 1262905.8581 |  | 84 | 2.9914 | 186.8628 | 245872.1303 |  | 84 | 2.7972 | 1449.2779 | 1906944.6294 | 84 | 2.7811 | 272.1947 | 358150.9415 | 84 | 3.2071 | 810.1965 | 1066048.041 |  | 84 | 2.3904 | 871.2858 | 1146428.6793 |  | 84 | 3.6971 | 197.2594 | 259551.8126 |  | 84 | 3.4431 | 291.322 | 383318.4561 |  | 84 | 2.3635 | 1804.4229 | 2374240.7212 |  | 84 | 3.6834 | 30.2334 | 39780.8292 |  | 84 | 2.9438 | 252.0856 | 331691.5727 |  | 84 | 2.8028 | 71.406 | 93955.2767 |  | 84 | 2.3096 | 1208.4214 | 1590028.1008 | 84 | 2.1317 | 2996.5075 | 3942772.9718 | 84 | 2.544 | 1986.0177 | 2613181.1328 | 84 | 2.9858 | 133.675 | 175888.1327 | 357 | 84 | 324.2868 | 110.2961 | 959.8085 | 186.8628 | 1449.2779 | 272.1947 | 810.1965 | 871.2858 | 197.2594 | 291.322 | 1804.4229 | 30.2334 | 252.0856 | 71.406 | 1208.4214 | 2996.5075 | 1986.0177 | 133.675
| 358 | 85 | 2.466 | 335.6055 | 441586.1655 |  | 85 | 3.0234 | 114.5933 | 150780.6353 | 85 | 2.5818 | 991.6137 | 1304754.8971 |  | 85 | 3.0297 | 194.0643 | 255347.7439 |  | 85 | 2.833 | 1500.4752 | 1974309.5316 | 85 | 2.8166 | 281.9783 | 371024.0795 | 85 | 3.2481 | 842.7483 | 1108879.3784 |  | 85 | 2.421 | 898.4716 | 1182199.4808 |  | 85 | 3.7443 | 206.2559 | 271389.3477 |  | 85 | 3.4872 | 304.2654 | 400349.1554 |  | 85 | 2.3937 | 1856.7689 | 2443117.0353 |  | 85 | 3.7305 | 31.6916 | 41699.4719 |  | 85 | 2.9815 | 261.1803 | 343658.2743 |  | 85 | 2.8424 | 74.2862 | 97745.0377 |  | 85 | 2.3391 | 1244.6444 | 1637690.0016 | 85 | 2.1589 | 3079.3159 | 4051731.3845 | 85 | 2.5766 | 2051.6917 | 2699594.3425 | 85 | 3.024 | 138.8777 | 182733.8289 | 358 | 85 | 335.6055 | 114.5933 | 991.6137 | 194.0643 | 1500.4752 | 281.9783 | 842.7483 | 898.4716 | 206.2559 | 304.2654 | 1856.7689 | 31.6916 | 261.1803 | 74.2862 | 1244.6444 | 3079.3159 | 2051.6917 | 138.8777
| 359 | 86 | 2.5001 | 347.2529 | 456911.6503 |  | 86 | 3.0613 | 119.0275 | 156615.1613 | 86 | 2.6143 | 1024.2869 | 1347745.8988 |  | 86 | 3.0677 | 201.4921 | 265121.1607 |  | 86 | 2.8685 | 1553.1485 | 2043616.3887 | 86 | 2.852 | 292.0418 | 384265.5017 | 86 | 3.2889 | 876.3642 | 1153110.7365 |  | 86 | 2.4514 | 926.3128 | 1218832.5675 |  | 86 | 3.7914 | 215.5903 | 283671.5046 |  | 86 | 3.531 | 317.6765 | 417995.352 |  | 86 | 2.4237 | 1910.2989 | 2513551.1685 |  | 86 | 3.7773 | 33.2114 | 43699.1825 |  | 86 | 3.0189 | 270.5444 | 355979.4167 |  | 86 | 2.8817 | 77.2656 | 101665.2626 |  | 86 | 2.3685 | 1281.7423 | 1686503.0713 | 86 | 2.186 | 3163.9321 | 4163068.5815 | 86 | 2.6089 | 2119.1533 | 2788359.664 | 86 | 3.0619 | 144.2522 | 189805.5858 | 359 | 86 | 347.2529 | 119.0275 | 1024.2869 | 201.4921 | 1553.1485 | 292.0418 | 876.3642 | 926.3128 | 215.5903 | 317.6765 | 1910.2989 | 33.2114 | 270.5444 | 77.2656 | 1281.7423 | 3163.9321 | 2119.1533 | 144.2522
| 360 | 87 | 2.5341 | 359.2364 | 472679.415 |  | 87 | 3.0991 | 123.6022 | 162634.4147 | 87 | 2.6465 | 1057.8461 | 1391902.7253 |  | 87 | 3.1056 | 209.1516 | 275199.4202 |  | 87 | 2.9039 | 1607.3296 | 2114907.3428 | 87 | 2.8872 | 302.3909 | 397882.7467 | 87 | 3.3294 | 911.0701 | 1198776.3825 |  | 87 | 2.4816 | 954.8198 | 1256341.8183 |  | 87 | 3.8381 | 225.2724 | 296411.0923 |  | 87 | 3.5745 | 331.568 | 436273.7072 |  | 87 | 2.4536 | 1965.031 | 2585567.154 |  | 87 | 3.8239 | 34.795 | 45782.8743 |  | 87 | 3.0561 | 280.1839 | 368662.9955 |  | 87 | 2.9208 | 80.3469 | 105719.6163 |  | 87 | 2.3977 | 1319.7307 | 1736487.701 | 87 | 2.213 | 3250.384 | 4276821.0629 | 87 | 2.6411 | 2188.4398 | 2879526.0838 | 87 | 3.0997 | 149.8032 | 197109.4348 | 360 | 87 | 359.2364 | 123.6022 | 1057.8461 | 209.1516 | 1607.3296 | 302.3909 | 911.0701 | 954.8198 | 225.2724 | 331.568 | 1965.031 | 34.795 | 280.1839 | 80.3469 | 1319.7307 | 3250.384 | 2188.4398 | 149.8032
| 361 | 88 | 2.5678 | 371.5636 | 488899.4127 |  | 88 | 3.1366 | 128.3205 | 168842.8231 | 88 | 2.6786 | 1092.3097 | 1437249.5597 |  | 88 | 3.1432 | 217.0481 | 285589.664 |  | 88 | 2.9391 | 1663.0511 | 2188225.0967 | 88 | 2.9221 | 313.0314 | 411883.4324 | 88 | 3.3697 | 946.8924 | 1245911.0903 |  | 88 | 2.5117 | 984.0033 | 1294741.1922 |  | 88 | 3.8846 | 235.3121 | 309621.1589 |  | 88 | 3.6178 | 345.9529 | 455201.1552 |  | 88 | 2.4833 | 2020.9838 | 2659189.1761 |  | 88 | 3.8702 | 36.4447 | 47953.5453 |  | 88 | 3.0932 | 290.105 | 381717.1209 |  | 88 | 2.9597 | 83.533 | 109911.8406 |  | 88 | 2.4267 | 1358.625 | 1787664.4853 | 88 | 2.2398 | 3338.6995 | 4393025.5945 | 88 | 2.6731 | 2259.5889 | 2973143.2435 | 88 | 3.1372 | 155.5352 | 204651.5255 | 361 | 88 | 371.5636 | 128.3205 | 1092.3097 | 217.0481 | 1663.0511 | 313.0314 | 946.8924 | 984.0033 | 235.3121 | 345.9529 | 2020.9838 | 36.4447 | 290.105 | 83.533 | 1358.625 | 3338.6995 | 2259.5889 | 155.5352
| 362 | 89 | 2.6014 | 384.2421 | 505581.7478 |  | 89 | 3.174 | 133.1861 | 175244.88 | 89 | 2.7104 | 1127.6963 | 1483810.9069 |  | 89 | 3.1806 | 225.1873 | 296299.1355 |  | 89 | 2.9741 | 1720.3458 | 2263612.9143 | 89 | 2.9569 | 323.9692 | 426275.2556 | 89 | 3.4099 | 983.8581 | 1294550.1408 |  | 89 | 2.5416 | 1013.874 | 1334044.7262 |  | 89 | 3.9309 | 245.7194 | 323314.9929 |  | 89 | 3.6609 | 360.8441 | 474794.9035 |  | 89 | 2.5129 | 2078.1756 | 2734441.5682 |  | 89 | 3.9163 | 38.1629 | 50214.28 |  | 89 | 3.13 | 300.314 | 395150.0176 |  | 89 | 2.9983 | 92.6119 | 121857.7821 |  | 89 | 2.4556 | 1398.4412 | 1840054.2212 | 89 | 2.2665 | 3428.9066 | 4511719.2056 | 89 | 2.7049 | 2332.6387 | 3069261.4416 | 89 | 3.1746 | 161.453 | 212438.1265 | 362 | 89 | 384.2421 | 133.1861 | 1127.6963 | 225.1873 | 1720.3458 | 323.9692 | 983.8581 | 1013.874 | 245.7194 | 360.8441 | 2078.1756 | 38.1629 | 300.314 | 92.6119 | 1398.4412 | 3428.9066 | 2332.6387 | 161.453
| 363 | 90 | 2.6347 | 397.2799 | 522736.6766 |  | 90 | 3.2111 | 138.2023 | 181845.1453 | 90 | 2.7422 | 1164.0248 | 1531611.5945 |  | 90 | 3.2178 | 233.5747 | 307335.1801 |  | 90 | 3.0089 | 1779.2471 | 2341114.6211 | 90 | 2.9915 | 335.2102 | 441065.9913 | 90 | 3.4497 | 1039.2472 | 1367430.5454 |  | 90 | 2.5713 | 1044.4426 | 1374266.5342 |  | 90 | 3.9768 | 256.5047 | 337506.124 |  | 90 | 3.7037 | 376.255 | 495072.4329 |  | 90 | 2.5423 | 2136.6251 | 2811348.8105 |  | 90 | 3.9621 | 39.9519 | 52568.2513 |  | 90 | 3.1666 | 310.8172 | 408970.0256 |  | 90 | 3.0368 | 96.2512 | 126646.269 |  | 90 | 2.4843 | 1439.1952 | 1893677.9082 | 90 | 2.293 | 3521.0338 | 4632939.1865 | 90 | 2.7365 | 2407.628 | 3167931.6349 | 90 | 3.2117 | 167.5615 | 220475.6271 | 363 | 90 | 397.2799 | 138.2023 | 1164.0248 | 233.5747 | 1779.2471 | 335.2102 | 1039.2472 | 1044.4426 | 256.5047 | 376.255 | 2136.6251 | 39.9519 | 310.8172 | 96.2512 | 1439.1952 | 3521.0338 | 2407.628 | 167.5615
| 364 | 91 | 2.6679 | 410.6847 | 540374.6085 |  | 91 | 3.248 | 143.3727 | 188648.2454 | 91 | 2.7737 | 1201.3143 | 1580676.7734 |  | 91 | 3.2548 | 242.216 | 318705.2454 |  | 91 | 3.0435 | 1839.7887 | 2420774.6046 | 91 | 3.0259 | 346.7603 | 456263.4922 | 91 | 3.4894 | 1081.3021 | 1422765.9322 |  | 91 | 2.6009 | 1075.7198 | 1415420.805 |  | 91 | 4.0226 | 267.6783 | 352208.3245 |  | 91 | 3.7463 | 392.1991 | 516051.4975 |  | 91 | 2.5715 | 2196.351 | 2889935.5279 |  | 91 | 4.0077 | 41.8142 | 55018.7223 |  | 91 | 3.203 | 321.6211 | 423185.5998 |  | 91 | 3.0751 | 100.0078 | 131589.1512 |  | 91 | 2.5129 | 1480.9031 | 1948556.7469 | 91 | 2.3194 | 3615.1095 | 4756723.0866 | 91 | 2.768 | 2484.5961 | 3269205.4411 | 91 | 3.2487 | 173.8656 | 228770.5385 | 364 | 91 | 410.6847 | 143.3727 | 1201.3143 | 242.216 | 1839.7887 | 346.7603 | 1081.3021 | 1075.7198 | 267.6783 | 392.1991 | 2196.351 | 41.8142 | 321.6211 | 100.0078 | 1480.9031 | 3615.1095 | 2484.5961 | 173.8656
| 365 | 92 | 2.7009 | 424.4646 | 558506.1063 |  | 92 | 3.2847 | 148.7007 | 195658.8732 | 92 | 2.805 | 1239.5843 | 1631031.9192 |  | 92 | 3.2916 | 251.1168 | 330416.8809 |  | 92 | 3.0779 | 1902.0047 | 2502637.8143 | 92 | 3.0601 | 358.6255 | 471875.6879 | 92 | 3.5289 | 1124.8143 | 1480018.8177 |  | 92 | 2.6303 | 1107.7166 | 1457521.8006 |  | 92 | 4.068 | 279.2511 | 367435.6098 |  | 92 | 3.7886 | 408.6901 | 537750.1247 |  | 92 | 2.6006 | 2257.3721 | 2970226.4876 |  | 92 | 4.053 | 45.5918 | 59989.1727 |  | 92 | 3.2392 | 332.732 | 437805.3108 |  | 92 | 3.1131 | 103.8846 | 136690.2178 |  | 92 | 2.5413 | 1523.5812 | 2004712.1393 | 92 | 2.3456 | 3711.1626 | 4883108.7121 | 92 | 2.7993 | 2563.5827 | 3373135.1396 | 92 | 3.2854 | 180.3704 | 237329.4947 | 365 | 92 | 424.4646 | 148.7007 | 1239.5843 | 251.1168 | 1902.0047 | 358.6255 | 1124.8143 | 1107.7166 | 279.2511 | 408.6901 | 2257.3721 | 45.5918 | 332.732 | 103.8846 | 1523.5812 | 3711.1626 | 2563.5827 | 180.3704
| 366 | 93 | 2.7337 | 438.6278 | 577141.8871 |  | 93 | 3.3213 | 154.1902 | 202881.7881 | 93 | 2.8362 | 1278.8542 | 1682702.8327 |  | 93 | 3.3282 | 260.2831 | 342477.7386 |  | 93 | 3.1121 | 1965.9298 | 2586749.7623 | 93 | 3.0941 | 370.812 | 487910.5846 | 93 | 3.5681 | 1169.8252 | 1539243.7179 |  | 93 | 2.6595 | 1140.4437 | 1500583.8544 |  | 93 | 4.1133 | 291.2337 | 383202.2396 |  | 93 | 3.8308 | 425.7418 | 560186.6149 |  | 93 | 2.6295 | 2319.7074 | 3052246.5972 |  | 93 | 4.098 | 47.7122 | 62779.217 |  | 93 | 3.2752 | 344.1568 | 452837.8449 |  | 93 | 3.1509 | 107.8845 | 141953.3168 |  | 93 | 2.5696 | 1567.2459 | 2062165.6874 | 93 | 2.3717 | 3809.2219 | 5012134.1233 | 93 | 2.8304 | 2644.628 | 3479773.6734 | 93 | 3.3219 | 187.081 | 246159.2542 | 366 | 93 | 438.6278 | 154.1902 | 1278.8542 | 260.2831 | 1965.9298 | 370.812 | 1169.8252 | 1140.4437 | 291.2337 | 425.7418 | 2319.7074 | 47.7122 | 344.1568 | 107.8845 | 1567.2459 | 3809.2219 | 2644.628 | 187.081
| 367 | 94 | 2.7664 | 453.1825 | 596292.8234 |  | 94 | 3.3576 | 159.8446 | 210321.8164 | 94 | 2.8673 | 1319.1439 | 1735715.6405 |  | 94 | 3.3646 | 269.7206 | 354895.5722 |  | 94 | 3.1461 | 2031.599 | 2673156.5228 | 94 | 3.128 | 383.326 | 504376.2643 | 94 | 3.6071 | 1216.3772 | 1600496.3218 |  | 94 | 2.6886 | 1173.9122 | 1544621.3698 |  | 94 | 4.1583 | 303.6373 | 399522.7184 |  | 94 | 3.8727 | 443.3685 | 583379.5412 |  | 94 | 2.6583 | 2383.3759 | 3136020.9022 |  | 94 | 4.1429 | 49.9149 | 65677.5548 |  | 94 | 3.3111 | 355.9019 | 468292.0043 |  | 94 | 3.1886 | 112.0106 | 147382.3553 |  | 94 | 2.5977 | 1611.9138 | 2120939.193 | 94 | 2.3976 | 3909.3166 | 5143837.6328 | 94 | 2.8614 | 2727.7727 | 3589174.6503 | 94 | 3.3582 | 194.0027 | 255266.7009 | 367 | 94 | 453.1825 | 159.8446 | 1319.1439 | 269.7206 | 2031.599 | 383.326 | 1216.3772 | 1173.9122 | 303.6373 | 443.3685 | 2383.3759 | 49.9149 | 355.9019 | 112.0106 | 1611.9138 | 3909.3166 | 2727.7727 | 194.0027
| 368 | 95 | 2.7989 | 468.1372 | 615969.9433 |  | 95 | 3.3937 | 165.6677 | 217983.8512 | 95 | 2.8981 | 1360.4736 | 1790096.7958 |  | 95 | 3.4008 | 279.4355 | 367678.2379 |  | 95 | 3.18 | 2099.0476 | 2761904.7326 | 95 | 3.1616 | 396.1735 | 521280.8842 | 95 | 3.6459 | 1264.5135 | 1663833.5076 |  | 95 | 2.7175 | 1208.1331 | 1589648.8184 |  | 95 | 4.203 | 316.473 | 416411.7966 |  | 95 | 3.9143 | 461.5843 | 607347.7496 |  | 95 | 2.6869 | 2448.3967 | 3221574.5836 |  | 95 | 4.1874 | 52.2025 | 68687.4888 |  | 95 | 3.3467 | 367.9743 | 484176.707 |  | 95 | 3.226 | 116.2658 | 152981.2996 |  | 95 | 2.6256 | 1657.6015 | 2181054.6571 | 95 | 2.4234 | 4011.4759 | 5278257.8025 | 95 | 2.8922 | 2813.0582 | 3701392.3445 | 95 | 3.3944 | 201.1407 | 264658.8455 | 368 | 95 | 468.1372 | 165.6677 | 1360.4736 | 279.4355 | 2099.0476 | 396.1735 | 1264.5135 | 1208.1331 | 316.473 | 461.5843 | 2448.3967 | 52.2025 | 367.9743 | 116.2658 | 1657.6015 | 4011.4759 | 2813.0582 | 201.1407
| 369 | 96 | 2.8311 | 483.5002 | 636184.4315 |  | 96 | 3.4296 | 171.6634 | 225872.852 | 96 | 2.9288 | 1402.8635 | 1845873.079 |  | 96 | 3.4368 | 289.4336 | 380833.6937 |  | 96 | 3.2137 | 2168.3116 | 2853041.5902 | 96 | 3.1951 | 409.3608 | 538632.6758 | 96 | 3.6845 | 1314.2782 | 1729313.3572 |  | 96 | 2.7463 | 1243.1174 | 1635680.7378 |  | 96 | 4.2475 | 329.7522 | 433884.4709 |  | 96 | 3.9558 | 480.4039 | 632110.3578 |  | 96 | 2.7153 | 2514.789 | 3308932.9561 |  | 96 | 4.2318 | 54.5774 | 71812.3915 |  | 96 | 3.3821 | 380.3808 | 500500.9876 |  | 96 | 3.2632 | 120.6532 | 158754.1753 |  | 96 | 2.6534 | 1704.3261 | 2242534.2787 | 96 | 2.449 | 4115.7294 | 5415433.4418 | 96 | 2.9228 | 2900.5261 | 3816481.6978 | 96 | 3.4303 | 208.5005 | 274342.8266 | 369 | 96 | 483.5002 | 171.6634 | 1402.8635 | 289.4336 | 2168.3116 | 409.3608 | 1314.2782 | 1243.1174 | 329.7522 | 480.4039 | 2514.789 | 54.5774 | 380.3808 | 120.6532 | 1704.3261 | 4115.7294 | 2900.5261 | 208.5005
| 370 | 97 | 2.8633 | 499.2802 | 656947.63 |  | 97 | 3.4654 | 177.8353 | 233993.8457 | 97 | 2.9593 | 1446.3344 | 1903071.5986 |  | 97 | 3.4726 | 299.7212 | 394369.9995 |  | 97 | 3.2471 | 2239.4273 | 2946614.8563 | 97 | 3.2284 | 422.8944 | 556439.9445 | 97 | 3.7229 | 1365.7163 | 1796995.1727 |  | 97 | 2.7749 | 1278.8761 | 1682731.7307 |  | 97 | 4.2918 | 343.4865 | 451955.9852 |  | 97 | 3.997 | 499.8419 | 657686.7555 |  | 97 | 2.7436 | 2582.5723 | 3398121.4653 |  | 97 | 4.2759 | 57.0423 | 75055.7052 |  | 97 | 3.4174 | 393.1282 | 517273.9968 |  | 97 | 3.3002 | 125.1759 | 164705.0678 |  | 97 | 2.6811 | 1752.1043 | 2305400.4545 | 97 | 2.4746 | 4222.1067 | 5555403.6047 | 97 | 2.9532 | 2990.2187 | 3934498.3206 | 97 | 3.4661 | 216.0877 | 284325.912 | 370 | 97 | 499.2802 | 177.8353 | 1446.3344 | 299.7212 | 2239.4273 | 422.8944 | 1365.7163 | 1278.8761 | 343.4865 | 499.8419 | 2582.5723 | 57.0423 | 393.1282 | 125.1759 | 1752.1043 | 4222.1067 | 2990.2187 | 216.0877
| 371 | 98 | 2.8952 | 515.486 | 678271.0387 |  | 98 | 3.5009 | 184.1875 | 242351.9256 | 98 | 2.9897 | 1490.907 | 1961719.7911 |  | 98 | 3.5082 | 310.3044 | 408295.3174 |  | 98 | 3.2804 | 2312.4314 | 3042672.8527 | 98 | 3.2615 | 436.7804 | 574711.0688 | 98 | 3.7611 | 1418.874 | 1866939.4911 |  | 98 | 2.8034 | 1300.2237 | 1710820.6161 |  | 98 | 4.3358 | 357.6878 | 470641.8306 |  | 98 | 4.038 | 519.9134 | 684096.6033 |  | 98 | 2.7718 | 2651.7659 | 3489165.6856 |  | 98 | 4.3197 | 59.5999 | 78420.943 |  | 98 | 3.4524 | 406.2238 | 534505.0021 |  | 98 | 3.337 | 129.837 | 170838.1218 |  | 98 | 2.7086 | 1800.9536 | 2369675.7777 | 98 | 2.4999 | 4330.6378 | 5698207.5875 | 98 | 2.9835 | 3082.1789 | 4055498.4928 | 98 | 3.5016 | 223.9078 | 294615.5001 | 371 | 98 | 515.486 | 184.1875 | 1490.907 | 310.3044 | 2312.4314 | 436.7804 | 1418.874 | 1300.2237 | 357.6878 | 519.9134 | 2651.7659 | 59.5999 | 406.2238 | 129.837 | 1800.9536 | 4330.6378 | 3082.1789 | 223.9078
| 372 | 99 | 2.927 | 532.1264 | 700166.316 |  | 99 | 3.5363 | 190.7237 | 250952.2521 | 99 | 3.0198 | 1536.6025 | 2021845.4223 |  | 99 | 3.5437 | 321.1896 | 422617.911 |  | 99 | 3.3136 | 2387.361 | 3141264.4625 | 99 | 3.2944 | 451.0254 | 593454.4996 | 99 | 3.7991 | 1473.7982 | 1939208.1003 |  | 99 | 2.8317 | 1337.5565 | 1759942.8204 |  | 99 | 4.3796 | 372.3679 | 489957.7468 |  | 99 | 4.0788 | 540.6335 | 711359.8323 |  | 99 | 2.7998 | 2722.3894 | 3582091.318 |  | 99 | 4.3633 | 62.2529 | 81911.689 |  | 99 | 3.4873 | 419.6746 | 552203.3871 |  | 99 | 3.3736 | 134.6397 | 177157.5418 |  | 99 | 2.7359 | 1850.8911 | 2435383.0379 | 99 | 2.5252 | 4441.3525 | 5843884.9261 | 99 | 3.0137 | 3176.4498 | 4179539.1654 | 99 | 3.537 | 231.9665 | 305219.1206 | 372 | 99 | 532.1264 | 190.7237 | 1536.6025 | 321.1896 | 2387.361 | 451.0254 | 1473.7982 | 1337.5565 | 372.3679 | 540.6335 | 2722.3894 | 62.2529 | 419.6746 | 134.6397 | 1850.8911 | 4441.3525 | 3176.4498 | 231.9665
| 373 | 100 | 2.9586 | 549.2104 | 722645.2794 |  | 100 | 3.5714 | 197.448 | 259800.0525 | 100 | 3.0499 | 1583.4422 | 2083476.587 |  | 100 | 3.5789 | 332.3831 | 437346.1455 |  | 100 | 3.3465 | 2464.2537 | 3242439.1289 | 100 | 3.3272 | 465.6359 | 612678.7593 | 100 | 3.8369 | 1530.5367 | 2013864.0543 |  | 100 | 2.8598 | 1375.7525 | 1810200.6688 |  | 100 | 4.4231 | 387.539 | 509919.7215 |  | 100 | 4.1193 | 562.0174 | 739496.6435 |  | 100 | 2.8276 | 2794.4624 | 3676924.1874 |  | 100 | 4.4067 | 65.004 | 85531.5993 |  | 100 | 3.5219 | 433.4878 | 570378.6525 |  | 100 | 3.4101 | 139.5874 | 183667.5924 |  | 100 | 2.7631 | 1901.9344 | 2502545.2193 | 100 | 2.5503 | 4554.2813 | 5992475.3938 | 100 | 3.0436 | 3273.0752 | 4306677.9604 | 100 | 3.5721 | 240.2698 | 316144.4361 | 373 | 100 | 549.2104 | 197.448 | 1583.4422 | 332.3831 | 2464.2537 | 465.6359 | 1530.5367 | 1375.7525 | 387.539 | 562.0174 | 2794.4624 | 65.004 | 433.4878 | 139.5874 | 1901.9344 | 4554.2813 | 3273.0752 | 240.2698
クラウジウス・クラペイロンの式とアントワン式の違い
クラペイロンの式はいくつかの仮定があるため実測値との一致はよくない。
そのため、パラメータの少ない単純な式で比較的広い範囲の蒸気圧を良く表せるアントワン式が良く使用される。
アントワン係数は温度範囲によって異なるため、文献によっても値が異なる。

## XP-3120-V飽和蒸気
XP-3120-V混合有機溶剤蒸気の成分濃度推定シート(飽和蒸気の場合)
1.条件入力
a.環境温度を入力してください。
b.混合有機溶剤蒸気を測定した際のXP-3120-V指示値を入力してください。
温度(℃) |  | ℃
XP-3120-V指示値(ppm) |  | ppm
2.混合有機溶剤溶液の含有物質数を入力し、含有物質数に応じた成分名をプルダウンリストより選択し、各成分の含有率を入力してください。
※成分名を選択したものの含有率が「TOTAL100%」となるように入力してください。 | [14 empty] | 混合比の推算
含有物質数 |  | 種類 | [9 empty] | 温度 | 0
[14 empty] | mmHg | 理想溶液の場合 |  |  |  | 全気化の場合
| 成分名 | 含有比% |  | 推定結果 | 成分名 | 推定値 |  |  |  | モル分率分母 | モル分率 | 分子量 | 感度比 | 飽和蒸気圧 | 各成分蒸気圧 | 混合比 | トータル | 判定 | 気体体積 | 混合比
成分1 | ガス名を選択 |  |  | 成分1 |  |  | ※温度未入力 | #N/A | 0 | #N/A | #N/A | #N/A | #N/A | #N/A | #N/A | #N/A | 0 | OK | #N/A | #N/A
成分2 | ガス名を選択 |  |  | 成分2 |  |  |  | #N/A | 0 | #N/A | #N/A | #N/A | #N/A | #N/A | #N/A | #N/A | 0 | OK | #N/A | #N/A
成分3 | ガス名を選択 |  |  | 成分3 |  |  |  | #N/A | 0 | #N/A | #N/A | #N/A | #N/A | #N/A | #N/A | #N/A | 0 | OK | #N/A | #N/A
成分4 | ガス名を選択 |  |  | 成分4 |  |  |  | #N/A | 0 | #N/A | #N/A | #N/A | #N/A | #N/A | #N/A | #N/A | 0 | OK | #N/A | #N/A
成分5 | ガス名を選択 |  |  | 成分5 |  |  |  | #N/A | 0 | #N/A | #N/A | #N/A | #N/A | #N/A | #N/A | #N/A | 0 | OK | #N/A | #N/A
成分6 | ガス名を選択 |  |  | 成分6 |  |  |  | #N/A | 0 | #N/A | #N/A | #N/A | #N/A | #N/A | #N/A | #N/A | 0 | OK | #N/A | #N/A
成分7 | ガス名を選択 |  |  | 成分7 |  |  |  | #N/A | 0 | #N/A | #N/A | #N/A | #N/A | #N/A | #N/A | #N/A | 0 | OK | #N/A | #N/A
成分8 | ガス名を選択 |  |  | 成分8 |  |  |  | #N/A | 0 | #N/A | #N/A | #N/A | #N/A | #N/A | #N/A | #N/A | 0 | OK | #N/A | #N/A
成分9 | ガス名を選択 |  |  | 成分9 |  |  |  | #N/A | 0 | #N/A | #N/A | #N/A | #N/A | #N/A | #N/A | #N/A | 0 | OK | #N/A | #N/A
成分10 | ガス名を選択 |  |  | 成分10 |  |  |  | #N/A | 0 | #N/A | #N/A | #N/A | #N/A | #N/A | #N/A | #N/A | 0 | OK | #N/A | #N/A
| TOTAL | 0 | % |  |  | ppm | [7 empty] | ↑antoine式 |  | ↑ラウールの法則
[10 empty] | 推定結果【飽和蒸気】 |  | 混合比 | 感度比 | 推定値 |  | 推定結果【全気化】 |  |  | 混合比 | 推定値 | 推定結果【気相中】 |  | 混合比 | 推定値
[10 empty] | ガス1 | ガス名を選択 | #N/A | #N/A | #N/A |  | ガス1 | ガス名を選択 |  | #N/A | #N/A | ガス1 | ガス名を選択 | 0 | #N/A
[10 empty] | ガス2 | ガス名を選択 | #N/A | #N/A | #N/A |  | ガス2 | ガス名を選択 |  | #N/A | #N/A | ガス2 | ガス名を選択 | 0 | #N/A
[10 empty] | ガス3 | ガス名を選択 | #N/A | #N/A | #N/A |  | ガス3 | ガス名を選択 |  | #N/A | #N/A | ガス3 | ガス名を選択 | 0 | #N/A
[10 empty] | ガス4 | ガス名を選択 | #N/A | #N/A | #N/A |  | ガス4 | ガス名を選択 |  | #N/A | #N/A | ガス4 | ガス名を選択 | 0 | #N/A
[10 empty] | ガス5 | ガス名を選択 | #N/A | #N/A | #N/A |  | ガス5 | ガス名を選択 |  | #N/A | #N/A | ガス5 | ガス名を選択 | 0 | #N/A
[10 empty] | ガス6 | ガス名を選択 | #N/A | #N/A | #N/A |  | ガス6 | ガス名を選択 |  | #N/A | #N/A | ガス6 | ガス名を選択 | 0 | #N/A
[10 empty] | ガス7 | ガス名を選択 | #N/A | #N/A | #N/A |  | ガス7 | ガス名を選択 |  | #N/A | #N/A | ガス7 | ガス名を選択 | 0 | #N/A
[10 empty] | ガス8 | ガス名を選択 | #N/A | #N/A | #N/A |  | ガス7 | ガス名を選択 |  | #N/A | #N/A | ガス7 | ガス名を選択 | 0 | #N/A
[10 empty] | ガス9 | ガス名を選択 | #N/A | #N/A | #N/A |  | ガス8 | ガス名を選択 |  | #N/A | #N/A | ガス8 | ガス名を選択 | 0 | #N/A
[10 empty] | ガス10 | ガス名を選択 | #N/A | #N/A | #N/A |  | ガス9 | ガス名を選択 |  | #N/A | #N/A | ガス9 | ガス名を選択 | 0 | #N/A
データリセット

## XP-3120-V全気化
XP-3120-V混合有機溶剤蒸気の成分濃度推定シート(全気化の場合)
1.条件入力
a.環境温度を入力してください。
b.混合有機溶剤蒸気を測定した際のXP-3120-V指示値を入力してください。
温度(℃) |  | ℃
XP-3120-V指示値(ppm) |  | ppm
2.混合有機溶剤溶液の含有物質数を入力し、含有物質数に応じた成分名をプルダウンリストより選択し、各成分の含有率を入力してください。
※成分名を選択したものの含有率が「TOTAL100%」となるように入力してください。 | [14 empty] | 混合比の推算
含有物質数 |  | 種類 | [9 empty] | 温度 | 0
[14 empty] | mmHg | 理想溶液の場合 |  |  |  | 全気化の場合
| 成分名 | 含有比% |  | 推定結果 | 成分名 | 推定値 |  |  |  | モル分率分母 | モル分率 | 分子量 | 感度比 | 飽和蒸気圧 | 各成分蒸気圧 | 混合比 | トータル | 判定 | 気体体積 | 混合比
成分1 | ガス名を選択 |  |  | 成分1 |  |  | ※温度未入力 | #N/A | 0 | #N/A | #N/A | #N/A | #N/A | #N/A | #N/A | #N/A | 0 | OK | #N/A | #N/A
成分2 | ガス名を選択 |  |  | 成分2 |  |  |  | #N/A | 0 | #N/A | #N/A | #N/A | #N/A | #N/A | #N/A | #N/A | 0 | OK | #N/A | #N/A
成分3 | ガス名を選択 |  |  | 成分3 |  |  |  | #N/A | 0 | #N/A | #N/A | #N/A | #N/A | #N/A | #N/A | #N/A | 0 | OK | #N/A | #N/A
成分4 | ガス名を選択 |  |  | 成分4 |  |  |  | #N/A | 0 | #N/A | #N/A | #N/A | #N/A | #N/A | #N/A | #N/A | 0 | OK | #N/A | #N/A
成分5 | ガス名を選択 |  |  | 成分5 |  |  |  | #N/A | 0 | #N/A | #N/A | #N/A | #N/A | #N/A | #N/A | #N/A | 0 | OK | #N/A | #N/A
成分6 | ガス名を選択 |  |  | 成分6 |  |  |  | #N/A | 0 | #N/A | #N/A | #N/A | #N/A | #N/A | #N/A | #N/A | 0 | OK | #N/A | #N/A
成分7 | ガス名を選択 |  |  | 成分7 |  |  |  | #N/A | 0 | #N/A | #N/A | #N/A | #N/A | #N/A | #N/A | #N/A | 0 | OK | #N/A | #N/A
成分8 | ガス名を選択 |  |  | 成分8 |  |  |  | #N/A | 0 | #N/A | #N/A | #N/A | #N/A | #N/A | #N/A | #N/A | 0 | OK | #N/A | #N/A
成分9 | ガス名を選択 |  |  | 成分9 |  |  |  | #N/A | 0 | #N/A | #N/A | #N/A | #N/A | #N/A | #N/A | #N/A | 0 | OK | #N/A | #N/A
成分10 | ガス名を選択 |  |  | 成分10 |  |  |  | #N/A | 0 | #N/A | #N/A | #N/A | #N/A | #N/A | #N/A | #N/A | 0 | OK | #N/A | #N/A
| TOTAL | 0 | % |  |  | ppm | [7 empty] | ↑antoine式 |  | ↑ラウールの法則
[10 empty] | 推定結果【飽和蒸気】 |  | 混合比 | 感度比 | 推定値 |  | 推定結果【全気化】 |  |  | 混合比 | 推定値 | 推定結果【気相中】 |  | 混合比 | 推定値
[10 empty] | ガス1 | ガス名を選択 | #N/A | #N/A | #N/A |  | ガス1 | ガス名を選択 |  | #N/A | #N/A | ガス1 | ガス名を選択 | 0 | #N/A
[10 empty] | ガス2 | ガス名を選択 | #N/A | #N/A | #N/A |  | ガス2 | ガス名を選択 |  | #N/A | #N/A | ガス2 | ガス名を選択 | 0 | #N/A
[10 empty] | ガス3 | ガス名を選択 | #N/A | #N/A | #N/A |  | ガス3 | ガス名を選択 |  | #N/A | #N/A | ガス3 | ガス名を選択 | 0 | #N/A
[10 empty] | ガス4 | ガス名を選択 | #N/A | #N/A | #N/A |  | ガス4 | ガス名を選択 |  | #N/A | #N/A | ガス4 | ガス名を選択 | 0 | #N/A
[10 empty] | ガス5 | ガス名を選択 | #N/A | #N/A | #N/A |  | ガス5 | ガス名を選択 |  | #N/A | #N/A | ガス5 | ガス名を選択 | 0 | #N/A
[10 empty] | ガス6 | ガス名を選択 | #N/A | #N/A | #N/A |  | ガス6 | ガス名を選択 |  | #N/A | #N/A | ガス6 | ガス名を選択 | 0 | #N/A
[10 empty] | ガス7 | ガス名を選択 | #N/A | #N/A | #N/A |  | ガス7 | ガス名を選択 |  | #N/A | #N/A | ガス7 | ガス名を選択 | 0 | #N/A
[10 empty] | ガス8 | ガス名を選択 | #N/A | #N/A | #N/A |  | ガス7 | ガス名を選択 |  | #N/A | #N/A | ガス7 | ガス名を選択 | 0 | #N/A
[10 empty] | ガス9 | ガス名を選択 | #N/A | #N/A | #N/A |  | ガス8 | ガス名を選択 |  | #N/A | #N/A | ガス8 | ガス名を選択 | 0 | #N/A
[10 empty] | ガス10 | ガス名を選択 | #N/A | #N/A | #N/A |  | ガス9 | ガス名を選択 |  | #N/A | #N/A | ガス9 | ガス名を選択 | 0 | #N/A
データリセット

## XP-3120-V気相混合比
XP-3120-V混合有機溶剤蒸気の成分濃度推定シート(気相中組成比の場合)
1.条件入力
a.環境温度を入力してください。
b.混合有機溶剤蒸気を測定した際のXP-3120-V指示値を入力してください。
温度(℃) |  | ℃
XP-3120-V指示値(ppm) |  | ppm
2.混合有機溶剤蒸気の含有物質数を入力し、含有物質数に応じた成分名をプルダウンリストより選択し、各成分の組成比率を入力してください。
※成分名を選択したものの組成比率が「TOTAL100%」となるように入力してください。 | [14 empty] | 混合比の推算
含有物質数 |  | 種類 | [9 empty] | 温度 | 0
[15 empty] | 理想溶液の場合 |  |  |  | 全気化の場合
| 成分名 | 組成比% |  | 推定結果 | 成分名 | 推定値 |  |  |  | モル分率分母 | モル分率 | 分子量 | 感度比 | 飽和蒸気圧 | mmHg | 混合比 | トータル | 判定 | 気体体積 | 混合比
成分1 | ガス名を選択 |  |  | 成分1 |  |  | ※温度未入力 | #N/A | 0 | #N/A | #N/A | #N/A | #N/A | #N/A | #N/A | #N/A | 0 | OK | #N/A | #N/A
成分2 | ガス名を選択 |  |  | 成分2 |  |  |  | #N/A | 0 | #N/A | #N/A | #N/A | #N/A | #N/A | #N/A | #N/A | 0 | OK | #N/A | #N/A
成分3 | ガス名を選択 |  |  | 成分3 |  |  |  | #N/A | 0 | #N/A | #N/A | #N/A | #N/A | #N/A | #N/A | #N/A | 0 | OK | #N/A | #N/A
成分4 | ガス名を選択 |  |  | 成分4 |  |  |  | #N/A | 0 | #N/A | #N/A | #N/A | #N/A | #N/A | #N/A | #N/A | 0 | OK | #N/A | #N/A
成分5 | ガス名を選択 |  |  | 成分5 |  |  |  | #N/A | 0 | #N/A | #N/A | #N/A | #N/A | #N/A | #N/A | #N/A | 0 | OK | #N/A | #N/A
成分6 | ガス名を選択 |  |  | 成分6 |  |  |  | #N/A | 0 | #N/A | #N/A | #N/A | #N/A | #N/A | #N/A | #N/A | 0 | OK | #N/A | #N/A
成分7 | ガス名を選択 |  |  | 成分7 |  |  |  | #N/A | 0 | #N/A | #N/A | #N/A | #N/A | #N/A | #N/A | #N/A | 0 | OK | #N/A | #N/A
成分8 | ガス名を選択 |  |  | 成分8 |  |  |  | #N/A | 0 | #N/A | #N/A | #N/A | #N/A | #N/A | #N/A | #N/A | 0 | OK | #N/A | #N/A
成分9 | ガス名を選択 |  |  | 成分9 |  |  |  | #N/A | 0 | #N/A | #N/A | #N/A | #N/A | #N/A | #N/A | #N/A | 0 | OK | #N/A | #N/A
成分10 | ガス名を選択 |  |  | 成分10 |  |  |  | #N/A | 0 | #N/A | #N/A | #N/A | #N/A | #N/A | #N/A | #N/A | 0 | OK | #N/A | #N/A
| TOTAL | 0 | % |  |  | ppm | [7 empty] | ↑antoine式 |  | ↑ラウールの法則
[10 empty] | 推定結果【飽和蒸気】 |  | 混合比 | 感度比 | 推定値 |  | 推定結果【全気化】 |  |  | 混合比 | 推定値 | 推定結果【気相中】 |  | 混合比 | 推定値
[10 empty] | ガス1 | ガス名を選択 | #N/A | #N/A | #N/A |  | ガス1 | ガス名を選択 |  | #N/A | #N/A | ガス1 | ガス名を選択 | 0 | #N/A
[10 empty] | ガス2 | ガス名を選択 | #N/A | #N/A | #N/A |  | ガス2 | ガス名を選択 |  | #N/A | #N/A | ガス2 | ガス名を選択 | 0 | #N/A
[10 empty] | ガス3 | ガス名を選択 | #N/A | #N/A | #N/A |  | ガス3 | ガス名を選択 |  | #N/A | #N/A | ガス3 | ガス名を選択 | 0 | #N/A
[10 empty] | ガス4 | ガス名を選択 | #N/A | #N/A | #N/A |  | ガス4 | ガス名を選択 |  | #N/A | #N/A | ガス4 | ガス名を選択 | 0 | #N/A
[10 empty] | ガス5 | ガス名を選択 | #N/A | #N/A | #N/A |  | ガス5 | ガス名を選択 |  | #N/A | #N/A | ガス5 | ガス名を選択 | 0 | #N/A
[10 empty] | ガス6 | ガス名を選択 | #N/A | #N/A | #N/A |  | ガス6 | ガス名を選択 |  | #N/A | #N/A | ガス6 | ガス名を選択 | 0 | #N/A
[10 empty] | ガス7 | ガス名を選択 | #N/A | #N/A | #N/A |  | ガス7 | ガス名を選択 |  | #N/A | #N/A | ガス7 | ガス名を選択 | 0 | #N/A
[10 empty] | ガス8 | ガス名を選択 | #N/A | #N/A | #N/A |  | ガス7 | ガス名を選択 |  | #N/A | #N/A | ガス7 | ガス名を選択 | 0 | #N/A
[10 empty] | ガス9 | ガス名を選択 | #N/A | #N/A | #N/A |  | ガス8 | ガス名を選択 |  | #N/A | #N/A | ガス8 | ガス名を選択 | 0 | #N/A
[10 empty] | ガス10 | ガス名を選択 | #N/A | #N/A | #N/A |  | ガス9 | ガス名を選択 |  | #N/A | #N/A | ガス9 | ガス名を選択 | 0 | #N/A
データリセット

## ※編集禁止！飽和蒸気圧計算シート3120 (hidden)
|  | 飽和蒸気圧曲線 |  | Clapeyronの式 | [8 empty] | T0：20℃のデータがあれば20℃を優先する
|  |  | T0の飽和蒸気圧 | 固定 | 温度 | 沸点 | [5 empty] | 厚労省 |  |  |  | 環境省
| ガス名を選択 | 分子量 | P0 （mmHg) | P （mmHg) | T0 (℃) | T (℃) | ｒ | ln（P/P0) | カタログCF値 | 感度比 | CAS番号 | P0(mmHg) | T0(℃) | T(℃) | 年 | P0(mmHg) | T0(℃) | T(℃) | 年 | P0,T0,T引用元URL(全て厚労省)
1 | トルエン | 92.14 | 28.5 | 760 | 25 | 110.6 | 359.5511 | 3.2834 | 1 | 1 | 108-88-3 | 28.5 | 25 | 110.6 | 2013 | 22 | 20 | 110.6 | 2002 | http://anzeninfo.mhlw.go.jp/anzen/gmsds/108-88-3.html
2 | o-キシレン | 106.16 | 5.3 | 760 | 20 | 144.5 | 400.0749 | 4.9656 | 0.37 | 2.7027 | 95-47-6 | 5.3 | 20 | 144.5 | 2015 | 6.6 | 25 | 144 | 2012 | http://anzeninfo.mhlw.go.jp/anzen/gmsds/95-47-6.html
3 | m-キシレン | 106.16 | 6 | 760 | 20 | 139 | 402.7328 | 4.8416 | 0.47 | 2.1277 | 108-38-3 | 6 | 20 | 139 | 2015 | 8.5 | 25 | 139 | 2012 | http://anzeninfo.mhlw.go.jp/anzen/gmsds/108-38-3.html
4 | p-キシレン | 106.16 | 8.9 | 760 | 25 | 138 | 395.2635 | 4.4473 | 0.45 | 2.2222 | 106-42-3 | 8.9 | 25 | 137～138 | 2016 | 8.9 | 25 | 138 | 2012 | http://anzeninfo.mhlw.go.jp/anzen/gmsds/106-42-3.html
5 | 酢酸エチル | 88.11 | 75 | 760 | 20 | 77 | 341.65 | 2.3158 | 0.08 | 12.5 | 141-78-6 | 75 | 20 | 77 | 2010 | 72.8 | 20 | 77 | 2012 | http://anzeninfo.mhlw.go.jp/anzen/gmsds/141-78-6.html
6 | 酢酸-n-ブチル | 116.16 | 9 | 760 | 20 | 126.1 | 400.9115 | 4.4361 | 0.09 | 11.1111 | 123-86-4 | 9 | 20 | 126.1 | 2015 | 9.8 | 20 | 120～126.5 | 2002 | http://anzeninfo.mhlw.go.jp/anzen/gmsds/123-86-4.html
7 | メタノール | 32.04 | 95.2 | 760 | 20 | 65 | 374.8806 | 2.0773 | 0.1 | 10 | 67-56-1 | 95.2 | 20 | 65 | 2010 |  |  |  |  | http://anzeninfo.mhlw.go.jp/anzen/gmsds/67-56-1.html
8 | メチルイソブチルケトン | 100.16 | 15.8 | 760 | 20 | 117.5 | 372.7177 | 3.8733 | 0.05 | 20 | 108-10-1 | 15.8 | 20 | 117～118 | 2016 | 16.1 | 20 | 117～118 | 2007 | http://anzeninfo.mhlw.go.jp/anzen/gmsds/108-10-1.html
9 | イソプロピルアルコール | 60.1 | 33 | 760 | 20 | 82.3 | 429.8104 | 3.1368 | 0.07 | 14.2857 | 67-63-0 | 33 | 20 | 82.3 | 2014 | 32 | 20 | 82.3 | 2007 | http://anzeninfo.mhlw.go.jp/anzen/gmsds/67-63-0.html
10 | メチルエチルケトン | 72.11 | 78.8 | 760 | 20 | 80 | 320.3631 | 2.2664 | 0.05 | 20 | 78-93-3 | 78.8 | 20 | 80 | 2015 | 77.5 | 20 | 79.6 | 2007 | http://anzeninfo.mhlw.go.jp/anzen/gmsds/78-93-3.html
11 | 1-ブタノール | 74.12 | 4.5 | 760 | 20 | 117 | 495.4815 | 5.1292 | 0.06 | 16.6667 | 71-36-3 | 4.5 | 20 | 117 | 2014 | 6.7 | 25 | 117.7 | 2005 | http://anzeninfo.mhlw.go.jp/anzen/gmsds/71-36-3.html
12 | イソブチルアルコール | 74.122 | 9 | 760 | 20 | 108 | 461.4498 | 4.4361 | 0.06 | 16.6667 | 78-83-1 | 9 | 20 | 108 | 2006 | 10.4 | 25 | 108 | 2012 | http://anzeninfo.mhlw.go.jp/anzen/gmsds/0914.html
13 | アセトン | 58.08 | 179.6 | 760 | 20 | 56 | 316.75 | 1.4426 | 0.05 | 20 | 67-64-1 | 179.6 | 20 | 56 | 2015 | 232 | 25 | 56 | 2007 | http://anzeninfo.mhlw.go.jp/anzen/gmsds/67-64-1.html
14 | ブチルセロソルブ | 118.17 | 0.76 | 760 | 20 | 168.4 | 493.6474 | 6.9078 | 0.19 | 5.2632 | 111-76-2 | 0.76 | 20 | 168.4 | 2015 | 0.6 | 20 | 168.4 | 2007 | http://anzeninfo.mhlw.go.jp/anzen/gmsds/111-76-2.html
15 | 酢酸イソブチル | 116.16 | 13 | 760 | 20 | 116.5 | 394.5318 | 4.0684 | 0.15 | 6.6667 | 110-19-0 | 13 | 20 | 116.5 | 2015 |  |  |  |  | http://anzeninfo.mhlw.go.jp/anzen/gmsds/110-19-0.html
16 | シクロヘキサノン | 98.15 | 4.33 | 760 | 25 | 155.6 | 414.42 | 5.1678 | 0.06 | 16.6667 | 108-94-1 | 4.33 | 25 | 155.6 | 2010 |  |  |  |  | http://anzeninfo.mhlw.go.jp/anzen/gmsds/108-94-1.html
17 | n-ヘキサン | 86.18 | 120 | 760 | 20 | 69 | 309.5298 | 1.8458 | 2.94 | 0.34014 | 110-54-3 | 120 | 20 | 69 | 2010 | 97.5～155.3 | 15.8～20 | 68.7 | 2002 | http://anzeninfo.mhlw.go.jp/anzen/gmsds/110-54-3.html
18 | ジクロロメタン | 84.93 | 355.5 | 760 | 20 | 40 | 285.6875 | 0.75979 | 5 | 0.2 | 75-09-2 | 355.5 | 20 | 40 | 2014 | 435 | 25 | 40 | 2004 | http://anzeninfo.mhlw.go.jp/anzen/gmsds/0141.html
19 | 酢酸メチル | 74.08 | 156 | 760 | 20 | 56.8 | 340.9511 | 1.5835 | 0.11 | 9.0909 | 79-20-9 | 156 | 20 | 56.8 | 2015 |  |  |  |  | http://anzeninfo.mhlw.go.jp/anzen/gmsds/79-20-9.html
20 | ベンゼン | 78.11 | 75 | 760 | 20 | 80 | 327.3495 | 2.3158 | 2.38 | 0.42017 | 71-43-2 | 75 | 20 | 80 | 2006 | 94.8 | 25 | 80.1 | 2003 | http://anzeninfo.mhlw.go.jp/anzen/gmsds/0194.html
21 | エチルベンゼン | 106.17 | 6.7505 | 760 | 20 | 136 | 400.1553 | 4.7237 | 0.96 | 1.0417 | 100-41-4 | 6.75 | 20 | 136 | 2016 | 7 | 20 | 136.25 | 2015 | https://anzeninfo.mhlw.go.jp/anzen/gmsds/100-41-4.html
|  |  | 1 | antoine equation |  |  | 2 |  | antoine equation |  | 3 |  | antoine equation |  |  | 4 |  | antoine equation |  |  | 5 |  | antoine equation |  | 6 |  | antoine equation |  | 7 |  | antoine equation |  | 8 |  | antoine equation |  | 9 |  | antoine equation |  | 10 |  | antoine equation |  | 11 |  | antoine equation |  | 12 |  | antoine equation |  | 13 |  | antoine equation |  | 14 |  | antoine equation |  | 15 |  | antoine equation |  | 16 |  | antoine equation |  | 17 |  | antoine equation |  | 18 |  | antoine equation |  | 19 |  | antoine equation |  | 20 |  | antoine equation |  | 21 |  | antoine equation |  | 飽和蒸気圧
|  |  | トルエン |  |  |  | o-キシレン |  |  |  | m-キシレン |  |  |  |  | p-キシレン |  |  |  |  | 酢酸エチル |  |  |  | 酢酸-n-ブチル |  |  |  | メタノール |  |  |  | メチルイソブチルケトン |  |  |  | イソプロピルアルコール |  |  |  | メチルエチルケトン |  |  |  | 1-ブタノール |  |  |  | イソブチルアルコール |  |  |  | アセトン |  |  |  | ブチルセロソルブ |  |  |  | 酢酸イソブチル |  |  |  | シクロヘキサノン |  |  |  | n-ヘキサン |  |  |  | ジクロロメタン |  |  |  | 酢酸メチル |  |  |  | ベンゼン |  |  |  | エチルベンゼン
|  |  |  | 飽和蒸気圧P1 | 飽和蒸気圧濃度(ppm) |  |  |  | 飽和蒸気圧P1 | 飽和蒸気圧濃度(ppm) |  |  | 飽和蒸気圧P1 | 飽和蒸気圧濃度(ppm) |  |  |  | 飽和蒸気圧P1 | 飽和蒸気圧濃度(ppm) |  |  |  | 飽和蒸気圧P1 | 飽和蒸気圧濃度(ppm) |  |  | 飽和蒸気圧P1 | 飽和蒸気圧濃度(ppm) |  |  | 飽和蒸気圧P1 | 飽和蒸気圧濃度(ppm) |  |  | 飽和蒸気圧P1 | 飽和蒸気圧濃度(ppm) |  |  | 飽和蒸気圧P1 | 飽和蒸気圧濃度(ppm) |  |  | 飽和蒸気圧P1 | 飽和蒸気圧濃度(ppm) |  |  | 飽和蒸気圧P1 | 飽和蒸気圧濃度(ppm) |  |  | 飽和蒸気圧P1 | 飽和蒸気圧濃度(ppm) |  |  | 飽和蒸気圧P1 | 飽和蒸気圧濃度(ppm) |  |  | 飽和蒸気圧P1 | 飽和蒸気圧濃度(ppm) |  |  | 飽和蒸気圧P1 | 飽和蒸気圧濃度(ppm) |  |  | 飽和蒸気圧P1 | 飽和蒸気圧濃度(ppm) |  |  | 飽和蒸気圧P1 | 飽和蒸気圧濃度(ppm) |  |  | 飽和蒸気圧P1 | 飽和蒸気圧濃度(ppm) |  |  | 飽和蒸気圧P1 | 飽和蒸気圧濃度(ppm) |  |  | 飽和蒸気圧P1 | 飽和蒸気圧濃度(ppm) |  |  | 飽和蒸気圧P1 | 飽和蒸気圧濃度(ppm) |  |  | 1 | 2 | 3 | 4 | 5 | 6 | 7 | 8 | 9 | 10 | 11 | 12 | 13 | 14 | 15 | 16 | 17 | 18 | 19 | 20 | 21
| K | T (℃) | r*(1/T0-1/T)/R | トルエン | トルエン |  | T (℃) | r*(1/T0-1/T)/R | o-キシレン | o-キシレン | T (℃) | r*(1/T0-1/T)/R | m-キシレン | m-キシレン |  | T (℃) | r*(1/T0-1/T)/R | p-キシレン | p-キシレン |  | T (℃) | r*(1/T0-1/T)/R | 酢酸エチル | 酢酸エチル | T (℃) | r*(1/T0-1/T)/R | 酢酸-n-ブチル | 酢酸-n-ブチル | T (℃) | r*(1/T0-1/T)/R | メタノール | メタノール | T (℃) | r*(1/T0-1/T)/R | メチルイソブチルケトン | メチルイソブチルケトン | T (℃) | r*(1/T0-1/T)/R | イソプロピルアルコール | イソプロピルアルコール | T (℃) | r*(1/T0-1/T)/R | メチルエチルケトン | メチルエチルケトン | T (℃) | r*(1/T0-1/T)/R | 1-ブタノール | 1-ブタノール | T (℃) | r*(1/T0-1/T)/R | イソブチルアルコール | イソブチルアルコール | T (℃) | r*(1/T0-1/T)/R | アセトン | アセトン | T (℃) | r*(1/T0-1/T)/R | ブチルセロソルブ | ブチルセロソルブ | T (℃) | r*(1/T0-1/T)/R | 酢酸イソブチル | 酢酸イソブチル | T (℃) | r*(1/T0-1/T)/R | シクロヘキサノン | シクロヘキサノン | T (℃) | r*(1/T0-1/T)/R | n-ヘキサン | n-ヘキサン | T (℃) | r*(1/T0-1/T)/R | ジクロロメタン | ジクロロメタン | T (℃) | r*(1/T0-1/T)/R | 酢酸メチル | 酢酸メチル | T (℃) | r*(1/T0-1/T)/R | ベンゼン | ベンゼン | T (℃) | r*(1/T0-1/T)/R | エチルベンゼン | エチルベンゼン | K | T (℃) | トルエン | o-キシレン | m-キシレン | p-キシレン | 酢酸エチル | 酢酸-n-ブチル | メタノール | メチルイソブチルケトン | イソプロピルアルコール | メチルエチルケトン | 1-ブタノール | イソブチルアルコール | アセトン | ブチルセロソルブ | 酢酸イソブチル | シクロヘキサノン | n-ヘキサン | ジクロロメタン | 酢酸メチル | ベンゼン | エチルベンゼン
| 273 | 0 | -1.3474 | 6.6851 | 8796.2148 |  | 0 | -1.2199 | 1.2777 | 1681.1428 | 0 | -1.228 | 1.7194 | 2262.3437 |  | 0 | -1.4813 | 1.7603 | 2316.2181 |  | 0 | -1.0418 | 26.4625 | 34819.0946 | 0 | -1.2225 | 2.6505 | 3487.5591 | 0 | -1.1431 | 30.353 | 39938.112 | 0 | -1.1365 | 5.0709 | 6672.2435 | 0 | -1.3106 | 8.8989 | 11709.1021 | 0 | -0.97685 | 29.6678 | 39036.5606 | 0 | -1.5108 | 0.99328 | 1306.9447 | 0 | -1.4071 | 2.2038 | 2899.704 | 0 | -0.96583 | 69.8989 | 91972.1867 | 0 | -1.5052 | 0.16869 | 221.9663 | 0 | -1.203 | 4.4836 | 5899.5116 | 0 | -1.5531 | 0.91623 | 1205.5616 | 0 | -0.94382 | 46.6967 | 61443.0359 | 0 | -0.87112 | 143.5616 | 188896.8031 | 0 | -1.0396 | 55.1594 | 72578.2224 | 0 | -0.99815 | 27.6419 | 36370.9721 | 0 | -1.2202 | 1.9927 | 2621.9212 | 273 | 0 | 6.6851 | 1.2777 | 1.7194 | 1.7603 | 26.4625 | 2.6505 | 30.353 | 5.0709 | 8.8989 | 29.6678 | 0.99328 | 2.2038 | 69.8989 | 0.16869 | 4.4836 | 0.91623 | 46.6967 | 143.5616 | 55.1594 | 27.6419 | 1.9927
| 274 | 1 | -1.2888 | 7.1255 | 9375.6073 |  | 1 | -1.1547 | 1.3725 | 1805.9749 | 1 | -1.1624 | 1.8416 | 2423.1734 |  | 1 | -1.4168 | 1.8905 | 2487.5339 |  | 1 | -0.98606 | 27.9783 | 36813.544 | 1 | -1.1571 | 2.8296 | 3723.1255 | 1 | -1.082 | 32.2659 | 42455.1658 | 1 | -1.0757 | 5.3886 | 7090.2534 | 1 | -1.2405 | 9.5449 | 12559.0229 | 1 | -0.92462 | 31.2585 | 41129.6022 | 1 | -1.43 | 1.0768 | 1416.9002 | 1 | -1.3318 | 2.376 | 3126.2674 | 1 | -0.91419 | 73.6298 | 96881.2647 | 1 | -1.4247 | 0.18283 | 240.5688 | 1 | -1.1387 | 4.7821 | 6292.2797 | 1 | -1.4855 | 0.98027 | 1289.8285 | 1 | -0.89335 | 49.1136 | 64623.2186 | 1 | -0.82454 | 150.5795 | 198130.8662 | 1 | -0.98404 | 58.3124 | 76726.7844 | 1 | -0.94479 | 29.1572 | 38364.7642 | 1 | -1.1549 | 2.127 | 2798.6733 | 274 | 1 | 7.1255 | 1.3725 | 1.8416 | 1.8905 | 27.9783 | 2.8296 | 32.2659 | 5.3886 | 9.5449 | 31.2585 | 1.0768 | 2.376 | 73.6298 | 0.18283 | 4.7821 | 0.98027 | 49.1136 | 150.5795 | 58.3124 | 29.1572 | 2.127
| 275 | 2 | -1.2306 | 7.5905 | 9987.4859 |  | 2 | -1.0899 | 1.4736 | 1938.9594 | 2 | -1.0972 | 1.9715 | 2594.067 |  | 2 | -1.3529 | 2.029 | 2669.7856 |  | 2 | -0.93076 | 29.5689 | 38906.4723 | 2 | -1.0922 | 3.0193 | 3972.7144 | 2 | -1.0213 | 34.2842 | 45110.7982 | 2 | -1.0154 | 5.7237 | 7531.1222 | 2 | -1.1709 | 10.2325 | 13463.7732 | 2 | -0.87277 | 32.922 | 43318.4098 | 2 | -1.3499 | 1.1668 | 1535.2041 | 2 | -1.2571 | 2.5602 | 3368.6893 | 2 | -0.86293 | 77.5266 | 102008.6206 | 2 | -1.3449 | 0.19804 | 260.5777 | 2 | -1.0748 | 5.0978 | 6707.6304 | 2 | -1.4184 | 1.0483 | 1379.3075 | 2 | -0.84326 | 51.6367 | 67943.0618 | 2 | -0.7783 | 157.8812 | 207738.4068 | 2 | -0.92886 | 69.3247 | 91216.7014 | 2 | -0.89181 | 30.7436 | 40452.1485 | 2 | -1.0902 | 2.2693 | 2985.9237 | 275 | 2 | 7.5905 | 1.4736 | 1.9715 | 2.029 | 29.5689 | 3.0193 | 34.2842 | 5.7237 | 10.2325 | 32.922 | 1.1668 | 2.5602 | 77.5266 | 0.19804 | 5.0978 | 1.0483 | 51.6367 | 157.8812 | 69.3247 | 30.7436 | 2.2693
| 276 | 3 | -1.1729 | 8.0813 | 10633.3332 |  | 3 | -1.0257 | 1.5812 | 2080.552 | 3 | -1.0325 | 2.1094 | 2775.5643 |  | 3 | -1.2893 | 2.1763 | 2863.554 |  | 3 | -0.87587 | 31.2375 | 41101.9158 | 3 | -1.0278 | 3.2202 | 4237.0423 | 3 | -0.96106 | 36.4127 | 47911.4749 | 3 | -0.95552 | 6.0769 | 7995.9082 | 3 | -1.1019 | 10.9641 | 14426.4277 | 3 | -0.8213 | 34.661 | 45606.5612 | 3 | -1.2702 | 1.2634 | 1662.4196 | 3 | -1.183 | 2.7572 | 3627.9456 | 3 | -0.81204 | 81.595 | 107361.8613 | 3 | -1.2655 | 0.21439 | 282.0875 | 3 | -1.0114 | 5.4315 | 7146.6451 | 3 | -1.3518 | 1.1205 | 1474.2773 | 3 | -0.79353 | 54.2697 | 71407.5262 | 3 | -0.7324 | 165.4756 | 217731.1146 | 3 | -0.87408 | 73.1718 | 96278.6218 | 3 | -0.83921 | 32.4039 | 42636.733 | 3 | -1.0259 | 2.42 | 3184.2078 | 276 | 3 | 8.0813 | 1.5812 | 2.1094 | 2.1763 | 31.2375 | 3.2202 | 36.4127 | 6.0769 | 10.9641 | 34.661 | 1.2634 | 2.7572 | 81.595 | 0.21439 | 5.4315 | 1.1205 | 54.2697 | 165.4756 | 73.1718 | 32.4039 | 2.42
| 277 | 4 | -1.1155 | 8.5992 | 11314.6824 |  | 4 | -0.96183 | 1.6957 | 2231.2297 | 4 | -0.96822 | 2.2559 | 2968.2288 |  | 4 | -1.2263 | 2.3328 | 3069.4444 |  | 4 | -0.82137 | 32.9871 | 43404.0389 | 4 | -0.96385 | 3.4328 | 4516.8563 | 4 | -0.90126 | 38.6566 | 50863.9044 | 4 | -0.89606 | 6.4491 | 8485.7087 | 4 | -1.0333 | 11.7422 | 15450.2059 | 4 | -0.7702 | 36.4783 | 47997.7349 | 4 | -1.1912 | 1.3673 | 1799.1424 | 4 | -1.1094 | 2.9678 | 3905.0633 | 4 | -0.76151 | 85.8411 | 112948.7757 | 4 | -1.1868 | 0.23195 | 305.198 | 4 | -0.94851 | 5.7839 | 7610.4457 | 4 | -1.2857 | 1.197 | 1575.0287 | 4 | -0.74415 | 57.0165 | 75021.702 | 4 | -0.68683 | 173.3719 | 228120.9218 | 4 | -0.81969 | 77.1951 | 101572.521 | 4 | -0.78699 | 34.1409 | 44922.2313 | 4 | -0.96203 | 2.5795 | 3394.0832 | 277 | 4 | 8.5992 | 1.6957 | 2.2559 | 2.3328 | 32.9871 | 3.4328 | 38.6566 | 6.4491 | 11.7422 | 36.4783 | 1.3673 | 2.9678 | 85.8411 | 0.23195 | 5.7839 | 1.197 | 57.0165 | 173.3719 | 77.1951 | 34.1409 | 2.5795
| 278 | 5 | -1.0586 | 9.1452 | 12033.1181 |  | 5 | -0.89848 | 1.8175 | 2391.4909 | 5 | -0.90444 | 2.4112 | 3172.6489 |  | 5 | -1.1637 | 2.4989 | 3288.0867 |  | 5 | -0.76727 | 34.821 | 45817.1371 | 5 | -0.90035 | 3.6578 | 4812.9343 | 5 | -0.84189 | 41.021 | 53975.0451 | 5 | -0.83704 | 6.8413 | 9001.6615 | 5 | -0.96525 | 12.5692 | 16538.4774 | 5 | -0.71946 | 38.3767 | 50495.7111 | 5 | -1.1127 | 1.479 | 1946.0029 | 5 | -1.0363 | 3.1929 | 4201.1231 | 5 | -0.71135 | 90.2708 | 118777.336 | 5 | -1.1086 | 0.25081 | 330.0148 | 5 | -0.88603 | 6.1561 | 8100.1957 | 5 | -1.2201 | 1.2782 | 1681.8653 | 5 | -0.69513 | 59.881 | 78790.8113 | 5 | -0.64159 | 181.5792 | 238920.0054 | 5 | -0.7657 | 81.401 | 107106.6037 | 5 | -0.73515 | 35.9575 | 47312.4648 | 5 | -0.89866 | 2.7483 | 3616.1308 | 278 | 5 | 9.1452 | 1.8175 | 2.4112 | 2.4989 | 34.821 | 3.6578 | 41.021 | 6.8413 | 12.5692 | 38.3767 | 1.479 | 3.1929 | 90.2708 | 0.25081 | 6.1561 | 1.2782 | 59.881 | 181.5792 | 81.401 | 35.9575 | 2.7483
| 279 | 6 | -1.002 | 9.7206 | 12790.2776 |  | 6 | -0.83557 | 1.947 | 2561.8565 | 6 | -0.84112 | 2.576 | 3389.4382 |  | 6 | -1.1016 | 2.6753 | 3520.1363 |  | 6 | -0.71355 | 36.7427 | 48345.6396 | 6 | -0.83732 | 3.8958 | 5126.0865 | 6 | -0.78295 | 43.5116 | 57252.1112 | 6 | -0.77843 | 7.2542 | 9544.9461 | 6 | -0.89768 | 13.448 | 17694.7679 | 6 | -0.66909 | 40.3593 | 53104.3742 | 6 | -1.0348 | 1.5988 | 2103.6677 | 6 | -0.96376 | 3.4331 | 4517.2615 | 6 | -0.66154 | 94.8903 | 124855.7002 | 6 | -1.031 | 0.27105 | 356.6497 | 6 | -0.82399 | 6.549 | 8617.1008 | 6 | -1.1549 | 1.3643 | 1795.104 | 6 | -0.64646 | 62.8674 | 82720.2093 | 6 | -0.59667 | 190.107 | 250140.7886 | 6 | -0.71209 | 85.7958 | 112889.2663 | 6 | -0.68368 | 37.8566 | 49811.3641 | 6 | -0.83574 | 2.9267 | 3850.9555 | 279 | 6 | 9.7206 | 1.947 | 2.576 | 2.6753 | 36.7427 | 3.8958 | 43.5116 | 7.2542 | 13.448 | 40.3593 | 1.5988 | 3.4331 | 94.8903 | 0.27105 | 6.549 | 1.3643 | 62.8674 | 190.107 | 85.7958 | 37.8566 | 2.9267
| 280 | 7 | -0.9459 | 10.3268 | 13587.8519 |  | 7 | -0.77312 | 2.0846 | 2742.8703 | 7 | -0.77825 | 2.7506 | 3619.2365 |  | 7 | -1.0399 | 2.8624 | 3766.2749 |  | 7 | -0.66021 | 38.7555 | 50994.112 | 7 | -0.77473 | 4.1474 | 5457.1563 | 7 | -0.72443 | 46.134 | 60702.5803 | 7 | -0.72025 | 7.6888 | 10116.7842 | 7 | -0.83058 | 14.3813 | 18922.7643 | 7 | -0.61908 | 42.4291 | 55827.7136 | 7 | -0.95748 | 1.7274 | 2272.8413 | 7 | -0.89172 | 3.6896 | 4854.673 | 7 | -0.6121 | 99.7061 | 131192.2129 | 7 | -0.95394 | 0.29277 | 385.2206 | 7 | -0.76241 | 6.9634 | 9162.4105 | 7 | -1.0902 | 1.4555 | 1915.0755 | 7 | -0.59814 | 65.9797 | 86815.387 | 7 | -0.55207 | 198.9649 | 261795.9419 | 7 | -0.65886 | 90.3861 | 118929.0981 | 7 | -0.63258 | 39.8415 | 52422.9713 | 7 | -0.77327 | 3.1154 | 4099.1866 | 280 | 7 | 10.3268 | 2.0846 | 2.7506 | 2.8624 | 38.7555 | 4.1474 | 46.134 | 7.6888 | 14.3813 | 42.4291 | 1.7274 | 3.6896 | 99.7061 | 0.29277 | 6.9634 | 1.4555 | 65.9797 | 198.9649 | 90.3861 | 39.8415 | 3.1154
| 281 | 8 | -0.89017 | 10.965 | 14427.5865 |  | 8 | -0.71111 | 2.2307 | 2935.1005 | 8 | -0.71583 | 2.9357 | 3862.7107 |  | 8 | -0.97859 | 3.0607 | 4027.2107 |  | 8 | -0.60726 | 40.8631 | 53767.2591 | 8 | -0.71259 | 4.4133 | 5807.0209 | 8 | -0.66633 | 48.894 | 64334.1998 | 8 | -0.66248 | 8.146 | 10718.4416 | 8 | -0.76396 | 15.372 | 20226.3206 | 8 | -0.56942 | 44.5891 | 58669.8261 | 8 | -0.88069 | 1.8652 | 2454.2682 | 8 | -0.8202 | 3.9631 | 5214.6128 | 8 | -0.563 | 104.7245 | 137795.4075 | 8 | -0.87743 | 0.31605 | 415.8521 | 8 | -0.70125 | 7.4004 | 9737.4187 | 8 | -1.026 | 1.552 | 2042.1245 | 8 | -0.55017 | 69.2223 | 91081.9723 | 8 | -0.50779 | 208.1628 | 273898.385 | 8 | -0.60602 | 95.1785 | 125234.8826 | 8 | -0.58184 | 41.9151 | 55151.4421 | 8 | -0.71125 | 3.3147 | 4361.479 | 281 | 8 | 10.965 | 2.2307 | 2.9357 | 3.0607 | 40.8631 | 4.4133 | 48.894 | 8.146 | 15.372 | 44.5891 | 1.8652 | 3.9631 | 104.7245 | 0.31605 | 7.4004 | 1.552 | 69.2223 | 208.1628 | 95.1785 | 41.9151 | 3.3147
| 282 | 9 | -0.83484 | 11.6366 | 15311.2824 |  | 9 | -0.64954 | 2.3857 | 3139.1393 | 9 | -0.65385 | 3.1316 | 4120.5557 |  | 9 | -0.91776 | 3.2708 | 4303.6797 |  | 9 | -0.55468 | 43.0691 | 56669.9274 | 9 | -0.65089 | 4.6942 | 6176.5932 | 9 | -0.60863 | 51.7978 | 68154.9942 | 9 | -0.60512 | 8.6269 | 11351.2285 | 9 | -0.69781 | 16.4232 | 21609.4643 | 9 | -0.52012 | 46.8425 | 61634.9172 | 9 | -0.80443 | 2.013 | 2648.7341 | 9 | -0.74918 | 4.2548 | 5598.3991 | 9 | -0.51426 | 109.9522 | 144674.0074 | 9 | -0.80145 | 0.34099 | 448.6758 | 9 | -0.64054 | 7.861 | 10343.4651 | 9 | -0.96224 | 1.6542 | 2176.6103 | 9 | -0.50253 | 72.5996 | 95525.7323 | 9 | -0.46382 | 217.7106 | 286461.2879 | 9 | -0.55355 | 100.1799 | 131815.5989 | 9 | -0.53146 | 44.0808 | 58001.047 | 9 | -0.64967 | 3.5253 | 4638.5137 | 282 | 9 | 11.6366 | 2.3857 | 3.1316 | 3.2708 | 43.0691 | 4.6942 | 51.7978 | 8.6269 | 16.4232 | 46.8425 | 2.013 | 4.2548 | 109.9522 | 0.34099 | 7.861 | 1.6542 | 72.5996 | 217.7106 | 100.1799 | 44.0808 | 3.5253
| 283 | 10 | -0.77989 | 12.343 | 16240.7975 |  | 10 | -0.5884 | 2.5503 | 3355.6051 | 10 | -0.59231 | 3.3391 | 4393.495 |  | 10 | -0.85736 | 3.4933 | 4596.4461 |  | 10 | -0.50247 | 45.3774 | 59707.1084 | 10 | -0.58963 | 4.9908 | 6566.8219 | 10 | -0.55135 | 54.8517 | 72173.272 | 10 | -0.54817 | 9.1325 | 12016.5013 | 10 | -0.63213 | 17.5381 | 23076.402 | 10 | -0.47117 | 49.1928 | 64727.303 | 10 | -0.72872 | 2.1714 | 2857.0687 | 10 | -0.67867 | 4.5656 | 6007.4156 | 10 | -0.46585 | 115.3961 | 151836.9278 | 10 | -0.72602 | 0.36771 | 483.8305 | 10 | -0.58025 | 8.3463 | 10981.936 | 10 | -0.89891 | 1.7624 | 2318.9073 | 10 | -0.45523 | 76.116 | 100152.5753 | 10 | -0.42017 | 227.6185 | 299498.0723 | 10 | -0.50145 | 105.3971 | 138680.4231 | 10 | -0.48144 | 46.3419 | 60976.1743 | 10 | -0.58852 | 3.7476 | 4930.9988 | 283 | 10 | 12.343 | 2.5503 | 3.3391 | 3.4933 | 45.3774 | 4.9908 | 54.8517 | 9.1325 | 17.5381 | 49.1928 | 2.1714 | 4.5656 | 115.3961 | 0.36771 | 8.3463 | 1.7624 | 76.116 | 227.6185 | 105.3971 | 46.3419 | 3.7476
| 284 | 11 | -0.72534 | 13.0857 | 17218.0472 |  | 11 | -0.5277 | 2.7247 | 3585.1419 | 11 | -0.5312 | 3.5585 | 4682.282 |  | 11 | -0.79738 | 3.7288 | 4906.3029 |  | 11 | -0.45063 | 47.7918 | 62883.9407 | 11 | -0.5288 | 5.3038 | 6978.6932 | 11 | -0.49447 | 58.0622 | 76397.6327 | 11 | -0.49161 | 9.6639 | 12715.6632 | 11 | -0.56692 | 18.72 | 24631.526 | 11 | -0.42256 | 51.6431 | 67951.4115 | 11 | -0.65354 | 2.3409 | 3080.1469 | 11 | -0.60865 | 4.8968 | 6443.1144 | 11 | -0.41779 | 121.0629 | 159293.2772 | 11 | -0.65112 | 0.39631 | 521.4626 | 11 | -0.52038 | 8.8572 | 11654.2655 | 11 | -0.83603 | 1.8767 | 2469.4056 | 11 | -0.40827 | 79.7761 | 104968.5519 | 11 | -0.37682 | 237.897 | 313022.4125 | 11 | -0.44971 | 110.8374 | 145838.7285 | 11 | -0.43177 | 48.7018 | 64081.331 | 11 | -0.5278 | 3.9821 | 5239.67 | 284 | 11 | 13.0857 | 2.7247 | 3.5585 | 3.7288 | 47.7918 | 5.3038 | 58.0622 | 9.6639 | 18.72 | 51.6431 | 2.3409 | 4.8968 | 121.0629 | 0.39631 | 8.8572 | 1.8767 | 79.7761 | 237.897 | 110.8374 | 48.7018 | 3.9821
| 285 | 12 | -0.67116 | 13.8662 | 18245.0055 |  | 12 | -0.46742 | 2.9096 | 3828.4215 | 12 | -0.47052 | 3.7907 | 4987.7006 |  | 12 | -0.73783 | 3.9779 | 5234.073 |  | 12 | -0.39916 | 50.3163 | 66205.7133 | 12 | -0.46839 | 5.6341 | 7413.2318 | 12 | -0.43798 | 61.4361 | 80836.9744 | 12 | -0.43546 | 10.2221 | 13450.1657 | 12 | -0.50216 | 19.9724 | 26279.4203 | 12 | -0.37429 | 54.197 | 71311.7849 | 12 | -0.57888 | 2.5224 | 3318.8914 | 12 | -0.53912 | 5.2493 | 6907.0184 | 12 | -0.37007 | 126.9598 | 167052.3585 | 12 | -0.57674 | 0.42691 | 561.7263 | 12 | -0.46094 | 9.3951 | 12361.9365 | 12 | -0.77359 | 1.9977 | 2628.5112 | 12 | -0.36163 | 83.5847 | 109979.8577 | 12 | -0.33378 | 248.5567 | 327048.2371 | 12 | -0.39834 | 116.5081 | 153300.0879 | 12 | -0.38245 | 51.1641 | 67321.1455 | 12 | -0.46751 | 4.2296 | 5565.2916 | 285 | 12 | 13.8662 | 2.9096 | 3.7907 | 3.9779 | 50.3163 | 5.6341 | 61.4361 | 10.2221 | 19.9724 | 54.197 | 2.5224 | 5.2493 | 126.9598 | 0.42691 | 9.3951 | 1.9977 | 83.5847 | 248.5567 | 116.5081 | 51.1641 | 4.2296
| 286 | 13 | -0.61737 | 14.686 | 19323.7061 |  | 13 | -0.40756 | 3.1055 | 4086.1431 | 13 | -0.41027 | 4.036 | 5310.5661 |  | 13 | -0.67869 | 4.2413 | 5580.6095 |  | 13 | -0.34804 | 52.9552 | 69677.8682 | 13 | -0.40841 | 5.9823 | 7871.5018 | 13 | -0.38189 | 64.9804 | 85500.5011 | 13 | -0.37969 | 10.8083 | 14221.5099 | 13 | -0.43785 | 21.2989 | 28024.8675 | 13 | -0.32636 | 56.8579 | 74813.0805 | 13 | -0.50475 | 2.7164 | 3574.2748 | 13 | -0.47008 | 5.6246 | 7400.7244 | 13 | -0.32268 | 133.094 | 175123.6704 | 13 | -0.50288 | 0.45964 | 604.7843 | 13 | -0.40191 | 9.9609 | 13106.4817 | 13 | -0.71158 | 2.1255 | 2796.6466 | 13 | -0.31532 | 86.9146 | 114361.2561 | 13 | -0.29103 | 259.6082 | 341589.7296 | 13 | -0.34733 | 122.4164 | 161074.2733 | 13 | -0.33347 | 53.7323 | 70700.3689 | 13 | -0.40764 | 4.4906 | 5908.6575 | 286 | 13 | 14.686 | 3.1055 | 4.036 | 4.2413 | 52.9552 | 5.9823 | 64.9804 | 10.8083 | 21.2989 | 56.8579 | 2.7164 | 5.6246 | 133.094 | 0.45964 | 9.9609 | 2.1255 | 86.9146 | 259.6082 | 122.4164 | 53.7323 | 4.4906
| 287 | 14 | -0.56395 | 15.5467 | 20456.2433 |  | 14 | -0.34812 | 3.3129 | 4359.0351 | 14 | -0.35043 | 4.2953 | 5651.7265 |  | 14 | -0.61997 | 4.5196 | 5946.7966 |  | 14 | -0.29728 | 55.7126 | 73306.0032 | 14 | -0.34885 | 6.3495 | 8354.6083 | 14 | -0.3262 | 68.7023 | 90397.7296 | 14 | -0.32432 | 11.4237 | 15031.247 | 14 | -0.37399 | 22.7034 | 29872.8554 | 14 | -0.27876 | 59.6297 | 78460.073 | 14 | -0.43114 | 2.924 | 3847.3215 | 14 | -0.40152 | 6.0237 | 7925.9058 | 14 | -0.27562 | 139.4729 | 183516.9092 | 14 | -0.42954 | 0.49461 | 650.8077 | 14 | -0.3433 | 10.556 | 13889.4851 | 14 | -0.65001 | 2.2604 | 2974.2515 | 14 | -0.26933 | 91.1642 | 119952.91 | 14 | -0.24859 | 271.0626 | 356661.3297 | 14 | -0.29667 | 128.5702 | 169171.2579 | 14 | -0.28484 | 56.4101 | 74223.8776 | 14 | -0.34819 | 4.7656 | 6270.5915 | 287 | 14 | 15.5467 | 3.3129 | 4.2953 | 4.5196 | 55.7126 | 6.3495 | 68.7023 | 11.4237 | 22.7034 | 59.6297 | 2.924 | 6.0237 | 139.4729 | 0.49461 | 10.556 | 2.2604 | 91.1642 | 271.0626 | 128.5702 | 56.4101 | 4.7656
| 288 | 15 | -0.5109 | 16.45 | 21644.7727 |  | 15 | -0.28909 | 3.5324 | 4647.8555 | 15 | -0.29101 | 4.5692 | 6012.063 |  | 15 | -0.56165 | 4.8135 | 6333.5504 |  | 15 | -0.24688 | 56.5569 | 74416.9095 | 15 | -0.2897 | 6.7364 | 8863.6977 | 15 | -0.27089 | 73.3948 | 96572.1243 | 15 | -0.26932 | 12.0695 | 15880.9803 | 15 | -0.31058 | 24.1897 | 31828.5837 | 15 | -0.23149 | 62.5158 | 82257.6557 | 15 | -0.35803 | 3.1457 | 4139.1104 | 15 | -0.33344 | 6.4481 | 8484.3156 | 15 | -0.22888 | 146.1039 | 192241.9694 | 15 | -0.35671 | 0.53198 | 699.9768 | 15 | -0.28509 | 11.1816 | 14712.5825 | 15 | -0.58887 | 2.403 | 3161.7834 | 15 | -0.22367 | 95.5835 | 125767.7606 | 15 | -0.20644 | 282.9311 | 372277.734 | 15 | -0.24637 | 134.9769 | 177601.2162 | 15 | -0.23654 | 58.2911 | 76698.8813 | 15 | -0.28915 | 5.0555 | 6651.9489 | 288 | 15 | 16.45 | 3.5324 | 4.5692 | 4.8135 | 56.5569 | 6.7364 | 73.3948 | 12.0695 | 24.1897 | 62.5158 | 3.1457 | 6.4481 | 146.1039 | 0.53198 | 11.1816 | 2.403 | 95.5835 | 282.9311 | 134.9769 | 58.2911 | 5.0555
| 289 | 16 | -0.45822 | 17.3975 | 22891.5129 |  | 16 | -0.23047 | 3.7646 | 4953.3928 | 16 | -0.23201 | 4.8583 | 6392.4912 |  | 16 | -0.50373 | 5.1238 | 6741.8194 |  | 16 | -0.19682 | 59.617 | 78443.3905 | 16 | -0.23096 | 7.144 | 9399.9601 | 16 | -0.21596 | 77.6219 | 102134.1192 | 16 | -0.21471 | 12.747 | 16772.3658 | 16 | -0.2476 | 25.7621 | 33897.4712 | 16 | -0.18455 | 65.5202 | 86210.8424 | 16 | -0.28544 | 3.3826 | 4450.7768 | 16 | -0.26583 | 6.8991 | 9077.7893 | 16 | -0.18247 | 152.9948 | 201308.9455 | 16 | -0.28438 | 0.57189 | 752.4814 | 16 | -0.22728 | 11.8389 | 15577.4629 | 16 | -0.52815 | 2.5534 | 3359.7175 | 16 | -0.17831 | 100.1775 | 131812.5314 | 16 | -0.16458 | 295.225 | 388453.8971 | 16 | -0.19641 | 141.6446 | 186374.5249 | 16 | -0.18858 | 61.2845 | 80637.5114 | 16 | -0.23052 | 5.3607 | 7053.6166 | 289 | 16 | 17.3975 | 3.7646 | 4.8583 | 5.1238 | 59.617 | 7.144 | 77.6219 | 12.747 | 25.7621 | 65.5202 | 3.3826 | 6.8991 | 152.9948 | 0.57189 | 11.8389 | 2.5534 | 100.1775 | 295.225 | 141.6446 | 61.2845 | 5.3607
| 290 | 17 | -0.4059 | 18.391 | 24198.7456 |  | 17 | -0.17226 | 4.0101 | 5276.4671 | 17 | -0.1734 | 5.1634 | 6793.9622 |  | 17 | -0.44622 | 5.4512 | 7172.5855 |  | 17 | -0.1471 | 62.8145 | 82650.629 | 17 | -0.17262 | 7.5731 | 9964.6291 | 17 | -0.16141 | 82.0567 | 107969.3007 | 17 | -0.16048 | 13.4574 | 17707.1138 | 17 | -0.18506 | 27.4247 | 36085.1624 | 17 | -0.13794 | 68.6468 | 90324.7689 | 17 | -0.21334 | 3.6355 | 4783.5155 | 17 | -0.19869 | 7.3783 | 9708.2484 | 17 | -0.13638 | 160.1534 | 210728.1327 | 17 | -0.21255 | 0.61448 | 808.5209 | 17 | -0.16987 | 12.5293 | 16485.8697 | 17 | -0.46785 | 2.7121 | 3568.548 | 17 | -0.13327 | 104.9515 | 138094.0716 | 17 | -0.12301 | 307.9558 | 405205.0326 | 17 | -0.1468 | 148.5813 | 195501.7639 | 17 | -0.14095 | 64.4043 | 84742.5444 | 17 | -0.17229 | 5.6822 | 7476.5148 | 290 | 17 | 18.391 | 4.0101 | 5.1634 | 5.4512 | 62.8145 | 7.5731 | 82.0567 | 13.4574 | 27.4247 | 68.6468 | 3.6355 | 7.3783 | 160.1534 | 0.61448 | 12.5293 | 2.7121 | 104.9515 | 307.9558 | 148.5813 | 64.4043 | 5.6822
| 291 | 18 | -0.35394 | 19.4323 | 25568.8172 |  | 18 | -0.11445 | 4.2696 | 5617.9309 | 18 | -0.11521 | 5.4853 | 7217.4633 |  | 18 | -0.3891 | 5.7964 | 7626.8646 |  | 18 | -0.097732 | 66.1542 | 87044.9396 | 18 | -0.11468 | 8.0248 | 10558.9843 | 18 | -0.10724 | 86.7073 | 114088.6172 | 18 | -0.10662 | 14.2021 | 18686.99 | 18 | -0.12295 | 29.1821 | 38397.5357 | 18 | -0.091643 | 71.8996 | 94604.6948 | 18 | -0.14174 | 3.9053 | 5138.5828 | 18 | -0.132 | 7.8871 | 10377.7031 | 18 | -0.090609 | 167.5876 | 220510.0284 | 18 | -0.14121 | 0.65991 | 868.305 | 18 | -0.11286 | 13.2541 | 17439.6016 | 18 | -0.40796 | 2.8795 | 3788.7882 | 18 | -0.088544 | 109.9107 | 144619.3563 | 18 | -0.081723 | 321.1354 | 422546.6131 | 18 | -0.097532 | 155.7952 | 204993.7166 | 18 | -0.093641 | 67.6547 | 89019.3661 | 18 | -0.11447 | 6.0204 | 7921.597 | 291 | 18 | 19.4323 | 4.2696 | 5.4853 | 5.7964 | 66.1542 | 8.0248 | 86.7073 | 14.2021 | 29.1821 | 71.8996 | 3.9053 | 7.8871 | 167.5876 | 0.65991 | 13.2541 | 2.8795 | 109.9107 | 321.1354 | 155.7952 | 67.6547 | 6.0204
| 292 | 19 | -0.30234 | 20.5231 | 27004.1393 |  | 19 | -0.057027 | 4.5438 | 5978.6701 | 19 | -0.057405 | 5.8247 | 7664.0191 |  | 19 | -0.33237 | 6.1603 | 8105.7073 |  | 19 | -0.048699 | 69.6409 | 91632.786 | 19 | -0.057146 | 8.5001 | 11184.3517 | 19 | -0.053435 | 91.5825 | 120503.3459 | 19 | -0.053127 | 14.9825 | 19713.8166 | 19 | -0.061265 | 31.0389 | 40840.71 | 19 | -0.045664 | 75.2826 | 99056.0048 | 19 | -0.070626 | 4.1931 | 5517.2993 | 19 | -0.065775 | 8.4271 | 11088.256 | 19 | -0.045149 | 175.3057 | 230665.3327 | 19 | -0.070364 | 0.70836 | 932.0542 | 19 | -0.056236 | 14.0148 | 18440.5138 | 19 | -0.34848 | 3.0559 | 4020.9714 | 19 | -0.04412 | 115.0606 | 151395.4867 | 19 | -0.040722 | 334.7757 | 440494.3718 | 19 | -0.048599 | 163.2946 | 214861.3705 | 19 | -0.04666 | 71.0398 | 93473.475 | 19 | -0.057038 | 6.3763 | 8389.8516 | 292 | 19 | 20.5231 | 4.5438 | 5.8247 | 6.1603 | 69.6409 | 8.5001 | 91.5825 | 14.9825 | 31.0389 | 75.2826 | 4.1931 | 8.4271 | 175.3057 | 0.70836 | 14.0148 | 3.0559 | 115.0606 | 334.7757 | 163.2946 | 71.0398 | 6.3763
| 293 | 20 | -0.25109 | 21.6655 | 28507.1898 |  | 20 | 0 | 4.8333 | 6359.6047 | 20 | 0 | 6.1824 | 8134.6929 |  | 20 | -0.27603 | 6.5438 | 8610.1995 |  | 20 | 0 | 73.2798 | 96420.7817 | 20 | 0 | 9 | 11842.1053 | 20 | 0 | 96.6911 | 127225.0993 | 20 | 0 | 15.8 | 20789.4737 | 20 | 0 | 33 | 43421.0526 | 20 | 0 | 78.8 | 103684.2105 | 20 | 0 | 4.5 | 5921.0526 | 20 | 0 | 9 | 11842.1053 | 20 | 0 | 183.3158 | 241204.9501 | 20 | 0 | 0.76 | 1000 | 20 | 0 | 14.8128 | 19490.5189 | 20 | -0.28941 | 3.2419 | 4265.6509 | 20 | 0 | 120.4066 | 158429.69 | 20 | 0 | 348.8889 | 459064.3024 | 20 | 0 | 171.0881 | 225115.9179 | 20 | 0 | 74.564 | 98110.4831 | 20 | 0 | 6.7505 | 8882.3026 | 293 | 20 | 21.6655 | 4.8333 | 6.1824 | 6.5438 | 73.2798 | 9 | 96.6911 | 15.8 | 33 | 78.8 | 4.5 | 9 | 183.3158 | 0.76 | 14.8128 | 3.2419 | 120.4066 | 348.8889 | 171.0881 | 74.564 | 6.7505
| 294 | 21 | -0.20019 | 22.8612 | 30080.5142 |  | 21 | 0.056639 | 5.1389 | 6761.6901 | 21 | 0.057015 | 6.5592 | 8630.5872 |  | 21 | -0.22007 | 6.9475 | 9141.4636 |  | 21 | 0.048367 | 77.0759 | 101415.6914 | 21 | 0.056757 | 9.5256 | 12533.668 | 21 | 0.053072 | 102.042 | 134265.8308 | 21 | 0.052766 | 15.5152 | 20414.6975 | 21 | 0.060848 | 35.0703 | 46145.1871 | 21 | 0.045354 | 82.4562 | 108494.9521 | 21 | 0.070145 | 4.827 | 6351.3002 | 21 | 0.065327 | 9.6076 | 12641.5483 | 21 | 0.044842 | 191.6264 | 252139.99 | 21 | 0.069886 | 0.81501 | 1072.3856 | 21 | 0.055854 | 15.6496 | 20591.5884 | 21 | -0.23074 | 3.4378 | 4523.4013 | 21 | 0.04382 | 125.9543 | 165729.3203 | 21 | 0.040445 | 363.4872 | 478272.6601 | 21 | 0.048268 | 179.1843 | 235768.7562 | 21 | 0.046343 | 78.2314 | 102936.1161 | 21 | 0.05665 | 7.144 | 9400.0106 | 294 | 21 | 22.8612 | 5.1389 | 6.5592 | 6.9475 | 77.0759 | 9.5256 | 102.042 | 15.5152 | 35.0703 | 82.4562 | 4.827 | 9.6076 | 191.6264 | 0.81501 | 15.6496 | 3.4378 | 125.9543 | 363.4872 | 179.1843 | 78.2314 | 7.144
| 295 | 22 | -0.14963 | 24.1123 | 31726.7255 |  | 22 | 0.11289 | 5.4613 | 7185.9179 | 22 | 0.11364 | 6.9562 | 9152.8451 |  | 22 | -0.1645 | 7.3725 | 9700.6587 |  | 22 | 0.096407 | 81.0346 | 106624.4324 | 22 | 0.11313 | 10.078 | 13260.5135 | 22 | 0.10578 | 107.6448 | 141637.8405 | 22 | 0.10517 | 16.4431 | 21635.6542 | 22 | 0.12128 | 37.2552 | 49020.0009 | 22 | 0.0904 | 86.2554 | 113493.9997 | 22 | 0.13982 | 5.1753 | 6809.5722 | 22 | 0.13021 | 10.2516 | 13488.985 | 22 | 0.089381 | 200.2461 | 263481.7675 | 22 | 0.1393 | 0.87359 | 1149.466 | 22 | 0.11133 | 16.5268 | 21745.7534 | 22 | -0.17247 | 3.6441 | 4794.8186 | 22 | 0.087343 | 131.7094 | 173301.8578 | 22 | 0.080615 | 378.5833 | 498135.9619 | 22 | 0.09621 | 187.5919 | 246831.4879 | 22 | 0.092372 | 82.0467 | 107956.2143 | 22 | 0.11292 | 7.5575 | 9944.0733 | 295 | 22 | 24.1123 | 5.4613 | 6.9562 | 7.3725 | 81.0346 | 10.078 | 107.6448 | 16.4431 | 37.2552 | 86.2554 | 5.1753 | 10.2516 | 200.2461 | 0.87359 | 16.5268 | 3.6441 | 131.7094 | 378.5833 | 187.5919 | 82.0467 | 7.5575
| 296 | 23 | -0.099419 | 25.4209 | 33448.5064 |  | 23 | 0.16877 | 5.8013 | 7633.3168 | 23 | 0.16989 | 7.374 | 9702.6512 |  | 23 | -0.10929 | 7.8196 | 10288.9817 |  | 23 | 0.14412 | 85.1611 | 112054.0752 | 23 | 0.16912 | 10.6584 | 14024.1671 | 23 | 0.15814 | 113.5089 | 149353.7814 | 23 | 0.15723 | 17.4175 | 22917.7689 | 23 | 0.18131 | 39.56 | 52052.6537 | 23 | 0.13514 | 90.2023 | 118687.2549 | 23 | 0.20901 | 5.6505 | 7434.9171 | 23 | 0.19466 | 10.9341 | 14386.9215 | 23 | 0.13362 | 209.1838 | 275241.8047 | 23 | 0.20824 | 0.93595 | 1231.5091 | 23 | 0.16643 | 17.4459 | 22955.1061 | 23 | -0.11459 | 3.8612 | 5080.5211 | 23 | 0.13057 | 137.6777 | 181154.9096 | 23 | 0.12051 | 394.1899 | 518670.9867 | 23 | 0.14383 | 196.3201 | 258315.9214 | 23 | 0.13809 | 86.0143 | 113176.7328 | 23 | 0.1688 | 7.9919 | 10515.6273 | 296 | 23 | 25.4209 | 5.8013 | 7.374 | 7.8196 | 85.1611 | 10.6584 | 113.5089 | 17.4175 | 39.56 | 90.2023 | 5.6505 | 10.9341 | 209.1838 | 0.93595 | 17.4459 | 3.8612 | 137.6777 | 394.1899 | 196.3201 | 86.0143 | 7.9919
| 297 | 24 | -0.049542 | 26.7889 | 35248.609 |  | 24 | 0.22427 | 6.1598 | 8104.9539 | 24 | 0.22576 | 7.8137 | 10281.2328 |  | 24 | -0.054463 | 8.2898 | 10907.6677 |  | 24 | 0.19152 | 89.461 | 117711.8453 | 24 | 0.22473 | 11.2679 | 14826.2072 | 24 | 0.21014 | 119.6443 | 157426.6651 | 24 | 0.20893 | 18.4402 | 24263.4669 | 24 | 0.24093 | 41.9904 | 55250.5852 | 24 | 0.17958 | 94.3014 | 124080.7527 | 24 | 0.27775 | 6.0931 | 8017.1915 | 24 | 0.25867 | 11.6569 | 15337.9742 | 24 | 0.17756 | 218.4482 | 287431.8309 | 24 | 0.27672 | 1.0023 | 1318.7957 | 24 | 0.22116 | 18.4086 | 24221.8006 | 24 | -0.057102 | 4.0897 | 5381.1495 | 24 | 0.17351 | 143.8651 | 189296.2092 | 24 | 0.16014 | 410.32 | 539894.7764 | 24 | 0.19112 | 205.3779 | 270234.0711 | 24 | 0.1835 | 90.1388 | 118603.7421 | 24 | 0.22431 | 8.448 | 11115.8484 | 297 | 24 | 26.7889 | 6.1598 | 7.8137 | 8.2898 | 89.461 | 11.2679 | 119.6443 | 18.4402 | 41.9904 | 94.3014 | 6.0931 | 11.6569 | 218.4482 | 1.0023 | 18.4086 | 4.0897 | 143.8651 | 410.32 | 205.3779 | 90.1388 | 8.448
| 298 | 25 | 0 | 28.2187 | 37129.8565 |  | 25 | 0.27939 | 6.5375 | 8601.9352 | 25 | 0.28125 | 8.2763 | 10889.8611 |  | 25 | 0 | 8.7841 | 11557.9912 |  | 25 | 0.23859 | 93.9399 | 123605.1235 | 25 | 0.27998 | 11.9079 | 15668.2665 | 25 | 0.2618 | 126.0611 | 165869.8677 | 25 | 0.26029 | 19.5132 | 25675.2408 | 25 | 0.30016 | 44.5524 | 58621.524 | 25 | 0.22373 | 98.5573 | 129680.6627 | 25 | 0.34602 | 6.5654 | 8638.6997 | 25 | 0.32225 | 12.4221 | 16344.8731 | 25 | 0.2212 | 228.0485 | 300063.7839 | 25 | 0.34474 | 1.0728 | 1411.62 | 25 | 0.27552 | 19.4165 | 25548.054 | 25 | 0 | 4.33 | 5697.3684 | 25 | 0.21616 | 150.2775 | 197733.6169 | 25 | 0.19951 | 426.9867 | 561824.6354 | 25 | 0.2381 | 214.7746 | 282598.1571 | 25 | 0.2286 | 90.302 | 118818.471 | 25 | 0.27945 | 8.9269 | 11745.9527 | 298 | 25 | 28.2187 | 6.5375 | 8.2763 | 8.7841 | 93.9399 | 11.9079 | 126.0611 | 19.5132 | 44.5524 | 98.5573 | 6.5654 | 12.4221 | 228.0485 | 1.0728 | 19.4165 | 4.33 | 150.2775 | 426.9867 | 214.7746 | 90.302 | 8.9269
| 299 | 26 | 0.049211 | 29.7123 | 39095.1435 |  | 26 | 0.33415 | 6.9353 | 9125.4072 | 26 | 0.33637 | 8.7627 | 11529.852 |  | 26 | 0.054099 | 9.3034 | 12241.2665 |  | 26 | 0.28535 | 98.6035 | 129741.4475 | 26 | 0.33485 | 12.5795 | 16552.0337 | 26 | 0.31311 | 132.7698 | 174697.1356 | 26 | 0.3113 | 20.6383 | 27155.6519 | 26 | 0.35898 | 47.2519 | 62173.4955 | 26 | 0.26757 | 102.9749 | 135493.2906 | 26 | 0.41383 | 7.0692 | 9301.6322 | 26 | 0.38541 | 13.232 | 17410.4661 | 26 | 0.26455 | 237.9939 | 313149.8101 | 26 | 0.4123 | 1.1478 | 1510.2905 | 26 | 0.32952 | 20.4715 | 26936.1479 | 26 | 0.05672 | 4.5827 | 6029.8661 | 26 | 0.25852 | 156.9211 | 206475.1193 | 26 | 0.23861 | 444.2034 | 584478.1311 | 26 | 0.28477 | 224.5197 | 295420.6058 | 26 | 0.27341 | 96.3623 | 126792.507 | 26 | 0.33422 | 9.4295 | 12407.1979 | 299 | 26 | 29.7123 | 6.9353 | 8.7627 | 9.3034 | 98.6035 | 12.5795 | 132.7698 | 20.6383 | 47.2519 | 102.9749 | 7.0692 | 13.232 | 237.9939 | 1.1478 | 20.4715 | 4.5827 | 156.9211 | 444.2034 | 224.5197 | 96.3623 | 9.4295
| 300 | 27 | 0.098093 | 31.2721 | 41147.4373 |  | 27 | 0.38854 | 7.3542 | 9676.5576 | 27 | 0.39112 | 9.274 | 12202.5675 |  | 27 | 0.10784 | 9.8487 | 12958.8483 |  | 27 | 0.3318 | 103.4577 | 136128.5125 | 27 | 0.38935 | 13.2842 | 17479.2545 | 27 | 0.36407 | 139.7812 | 183922.5914 | 27 | 0.36197 | 21.8176 | 28707.3309 | 27 | 0.41742 | 50.0953 | 65914.8312 | 27 | 0.31113 | 107.5591 | 141525.0799 | 27 | 0.4812 | 7.6063 | 10008.274 | 27 | 0.44815 | 14.0887 | 18537.7227 | 27 | 0.30762 | 248.2937 | 326702.2656 | 27 | 0.47942 | 1.2275 | 1615.1302 | 27 | 0.38316 | 21.5752 | 28388.4288 | 27 | 0.11306 | 4.8483 | 6379.3555 | 27 | 0.30061 | 163.8019 | 215528.8299 | 27 | 0.27745 | 461.9836 | 607873.094 | 27 | 0.33112 | 234.6227 | 308714.0498 | 27 | 0.31791 | 102.4852 | 134849.0104 | 27 | 0.38862 | 9.9567 | 13100.8841 | 300 | 27 | 31.2721 | 7.3542 | 9.274 | 9.8487 | 103.4577 | 13.2842 | 139.7812 | 21.8176 | 50.0953 | 107.5591 | 7.6063 | 14.0887 | 248.2937 | 1.2275 | 21.5752 | 4.8483 | 163.8019 | 461.9836 | 234.6227 | 102.4852 | 9.9567
| 301 | 28 | 0.14665 | 32.9002 | 43289.7784 |  | 28 | 0.44257 | 7.795 | 10256.6164 | 28 | 0.44551 | 9.8112 | 12909.4167 |  | 28 | 0.16122 | 10.4212 | 13712.1328 |  | 28 | 0.37794 | 108.5084 | 142774.1722 | 28 | 0.4435 | 14.0233 | 18451.733 | 28 | 0.4147 | 147.1062 | 193560.7397 | 28 | 0.41231 | 23.0531 | 30332.9786 | 28 | 0.47547 | 53.0892 | 69854.1769 | 28 | 0.35439 | 112.3148 | 147782.6133 | 28 | 0.54811 | 8.1784 | 10761.0077 | 28 | 0.51047 | 14.9946 | 19729.7386 | 28 | 0.3504 | 258.9576 | 340733.7164 | 28 | 0.54608 | 1.3121 | 1726.4776 | 28 | 0.43644 | 22.7296 | 29907.3101 | 28 | 0.16903 | 5.1274 | 6746.5751 | 28 | 0.34241 | 170.9263 | 224902.9879 | 28 | 0.31603 | 480.341 | 632027.618 | 28 | 0.37717 | 245.0934 | 322491.3273 | 28 | 0.36212 | 108.66 | 142973.744 | 28 | 0.44266 | 10.5095 | 13828.3546 | 301 | 28 | 32.9002 | 7.795 | 9.8112 | 10.4212 | 108.5084 | 14.0233 | 147.1062 | 23.0531 | 53.0892 | 112.3148 | 8.1784 | 14.9946 | 258.9576 | 1.3121 | 22.7296 | 5.1274 | 170.9263 | 480.341 | 245.0934 | 108.66 | 10.5095
| 302 | 29 | 0.19489 | 34.5992 | 45525.2814 |  | 29 | 0.49624 | 8.2588 | 10866.857 | 29 | 0.49954 | 10.3754 | 13651.8573 |  | 29 | 0.21424 | 11.0219 | 14502.5583 |  | 29 | 0.42378 | 113.7617 | 149686.4395 | 29 | 0.49728 | 14.7982 | 19471.3335 | 29 | 0.46499 | 154.7561 | 203626.4727 | 29 | 0.46231 | 24.3469 | 32035.3667 | 29 | 0.53313 | 56.2404 | 74000.5021 | 29 | 0.39737 | 117.2472 | 154272.6142 | 29 | 0.61458 | 8.7874 | 11562.3159 | 29 | 0.57237 | 15.9522 | 20989.7392 | 29 | 0.39289 | 269.9953 | 355256.939 | 29 | 0.61231 | 1.402 | 1844.6866 | 29 | 0.48937 | 23.9364 | 31495.2725 | 29 | 0.22463 | 5.4205 | 7132.2892 | 29 | 0.38393 | 178.3005 | 234605.959 | 29 | 0.35436 | 499.2896 | 656960.0601 | 29 | 0.42291 | 255.9418 | 336765.4828 | 29 | 0.40604 | 114.8767 | 151153.4975 | 29 | 0.49634 | 11.0892 | 14590.9974 | 302 | 29 | 34.5992 | 8.2588 | 10.3754 | 11.0219 | 113.7617 | 14.7982 | 154.7561 | 24.3469 | 56.2404 | 117.2472 | 8.7874 | 15.9522 | 269.9953 | 1.402 | 23.9364 | 5.4205 | 178.3005 | 499.2896 | 255.9418 | 114.8767 | 11.0892
| 303 | 30 | 0.24281 | 36.3714 | 47857.136 |  | 30 | 0.54956 | 8.7465 | 11508.5971 | 30 | 0.55321 | 10.9679 | 14431.396 |  | 30 | 0.26692 | 11.652 | 15331.6058 |  | 30 | 0.46931 | 119.2239 | 156873.4878 | 30 | 0.55071 | 15.6104 | 20539.9814 | 30 | 0.51495 | 162.7427 | 214135.0761 | 30 | 0.51198 | 25.7012 | 33817.3389 | 30 | 0.59041 | 59.556 | 78363.109 | 30 | 0.44007 | 122.3615 | 161001.9481 | 30 | 0.68062 | 9.4352 | 12414.7841 | 30 | 0.63387 | 16.964 | 22321.0844 | 30 | 0.4351 | 281.4165 | 370284.921 | 30 | 0.6781 | 1.4973 | 1970.1278 | 30 | 0.54195 | 25.1977 | 33154.8652 | 30 | 0.27986 | 5.7283 | 7537.2887 | 30 | 0.42519 | 185.9311 | 244646.2348 | 30 | 0.39243 | 518.8437 | 682689.0402 | 30 | 0.46835 | 267.1778 | 351549.7662 | 30 | 0.44966 | 121.1258 | 159376.044 | 30 | 0.54967 | 11.6966 | 15390.246 | 303 | 30 | 36.3714 | 8.7465 | 10.9679 | 11.652 | 119.2239 | 15.6104 | 162.7427 | 25.7012 | 59.556 | 122.3615 | 9.4352 | 16.964 | 281.4165 | 1.4973 | 25.1977 | 5.7283 | 185.9311 | 518.8437 | 267.1778 | 121.1258 | 11.6966
| 304 | 31 | 0.29041 | 38.2469 | 50324.8298 |  | 31 | 0.60253 | 9.2592 | 12183.2002 | 31 | 0.60653 | 11.5897 | 15249.5905 |  | 31 | 0.31925 | 12.3126 | 16200.7997 |  | 31 | 0.51454 | 124.9012 | 164343.6511 | 31 | 0.60379 | 16.4613 | 21659.6651 | 31 | 0.56459 | 171.0777 | 225102.235 | 31 | 0.56133 | 27.1182 | 35681.8115 | 31 | 0.64731 | 63.0432 | 82951.6416 | 31 | 0.48248 | 127.663 | 167977.6241 | 31 | 0.74622 | 10.124 | 13321.1035 | 31 | 0.69496 | 18.0327 | 23727.2729 | 31 | 0.47704 | 293.2315 | 385830.8613 | 31 | 0.74345 | 1.5984 | 2103.1887 | 31 | 0.59418 | 26.5154 | 34888.7076 | 31 | 0.33473 | 6.0514 | 7962.3919 | 31 | 0.46617 | 193.8246 | 255032.4324 | 31 | 0.43026 | 546.6857 | 719323.2883 | 31 | 0.51349 | 278.8118 | 366857.6329 | 31 | 0.493 | 127.3989 | 167630.0933 | 31 | 0.60265 | 12.333 | 16227.5805 | 304 | 31 | 38.2469 | 9.2592 | 11.5897 | 12.3126 | 124.9012 | 16.4613 | 171.0777 | 27.1182 | 63.0432 | 127.663 | 10.124 | 18.0327 | 293.2315 | 1.5984 | 26.5154 | 6.0514 | 193.8246 | 546.6857 | 278.8118 | 127.3989 | 12.333
| 305 | 32 | 0.3377 | 40.1761 | 52863.3359 |  | 32 | 0.65515 | 9.798 | 12892.0762 | 32 | 0.6595 | 12.2421 | 16108.0504 |  | 32 | 0.37124 | 13.0049 | 17111.7089 |  | 32 | 0.55948 | 130.8001 | 172105.4251 | 32 | 0.65652 | 17.3527 | 22832.4371 | 32 | 0.61389 | 179.7735 | 236544.039 | 32 | 0.61035 | 28.6001 | 37631.7739 | 32 | 0.70384 | 66.7098 | 87776.0953 | 32 | 0.52462 | 133.1572 | 175206.7964 | 32 | 0.81139 | 10.8559 | 14284.0737 | 32 | 0.75566 | 19.1611 | 25211.9464 | 32 | 0.5187 | 305.4502 | 401908.1705 | 32 | 0.80838 | 1.7056 | 2244.2744 | 32 | 0.64607 | 27.8916 | 36699.4894 | 32 | 0.38923 | 6.3904 | 8408.4453 | 32 | 0.50688 | 201.9877 | 265773.2942 | 32 | 0.46783 | 567.9205 | 747263.7506 | 32 | 0.55833 | 290.8541 | 382702.7434 | 32 | 0.53606 | 133.688 | 175905.2436 | 32 | 0.65528 | 12.9994 | 17104.5286 | 305 | 32 | 40.1761 | 9.798 | 12.2421 | 13.0049 | 130.8001 | 17.3527 | 179.7735 | 28.6001 | 66.7098 | 133.1572 | 10.8559 | 19.1611 | 305.4502 | 1.7056 | 27.8916 | 6.3904 | 201.9877 | 567.9205 | 290.8541 | 133.688 | 12.9994
| 306 | 33 | 0.38468 | 42.1863 | 55508.2488 |  | 33 | 0.70743 | 10.3639 | 13636.6828 | 33 | 0.71213 | 12.9264 | 17008.4382 |  | 33 | 0.42289 | 13.7301 | 18065.9469 |  | 33 | 0.60412 | 136.9273 | 180167.468 | 33 | 0.70891 | 18.2859 | 24060.4156 | 33 | 0.66288 | 188.8425 | 248476.9884 | 33 | 0.65905 | 30.1494 | 39670.29 | 33 | 0.76001 | 70.5636 | 92846.8264 | 33 | 0.56648 | 138.8495 | 182696.7655 | 33 | 0.87613 | 11.633 | 15306.6054 | 33 | 0.81595 | 20.352 | 26778.8948 | 33 | 0.56009 | 318.0832 | 418530.471 | 33 | 0.87289 | 1.8193 | 2393.8083 | 33 | 0.69763 | 29.3284 | 38589.9725 | 33 | 0.44338 | 6.746 | 8876.3237 | 33 | 0.54732 | 210.427 | 276877.6877 | 33 | 0.50516 | 589.7997 | 776052.2827 | 33 | 0.60288 | 303.3152 | 399098.9626 | 33 | 0.57883 | 139.9859 | 184191.9311 | 33 | 0.70757 | 13.6972 | 18022.6667 | 306 | 33 | 42.1863 | 10.3639 | 12.9264 | 13.7301 | 136.9273 | 18.2859 | 188.8425 | 30.1494 | 70.5636 | 138.8495 | 11.633 | 20.352 | 318.0832 | 1.8193 | 29.3284 | 6.746 | 210.427 | 589.7997 | 303.3152 | 139.9859 | 13.6972
| 307 | 34 | 0.43135 | 44.2799 | 58263.0478 |  | 34 | 0.75936 | 10.9581 | 14418.5266 | 34 | 0.76441 | 13.6439 | 17952.4707 |  | 34 | 0.4742 | 14.4895 | 19065.1731 |  | 34 | 0.64847 | 143.2893 | 188538.6007 | 34 | 0.76095 | 19.2628 | 25345.7862 | 34 | 0.71154 | 198.2977 | 260917.9997 | 34 | 0.70744 | 31.7684 | 41800.4982 | 34 | 0.8158 | 74.6127 | 98174.562 | 34 | 0.60807 | 144.7458 | 190454.9797 | 34 | 0.94045 | 12.4577 | 16391.7236 | 34 | 0.87586 | 21.6084 | 28432.0601 | 34 | 0.60121 | 331.1408 | 435711.5976 | 34 | 0.93697 | 1.9397 | 2552.2328 | 34 | 0.74884 | 30.8279 | 40562.992 | 34 | 0.49718 | 7.1189 | 9366.9317 | 34 | 0.5875 | 219.1495 | 288354.605 | 34 | 0.54225 | 612.337 | 805706.574 | 34 | 0.64714 | 316.2059 | 416060.3599 | 34 | 0.62133 | 146.2858 | 192481.3805 | 34 | 0.75952 | 14.4276 | 18983.6212 | 307 | 34 | 44.2799 | 10.9581 | 13.6439 | 14.4895 | 143.2893 | 19.2628 | 198.2977 | 31.7684 | 74.6127 | 144.7458 | 12.4577 | 21.6084 | 331.1408 | 1.9397 | 30.8279 | 7.1189 | 219.1495 | 612.337 | 316.2059 | 146.2858 | 14.4276
| 308 | 35 | 0.47773 | 46.4598 | 61131.2896 |  | 35 | 0.81096 | 11.5818 | 15239.1641 | 35 | 0.81635 | 14.3959 | 18941.9205 |  | 35 | 0.52518 | 15.2844 | 20111.0932 |  | 35 | 0.69253 | 149.8931 | 197227.8075 | 35 | 0.81266 | 20.285 | 26690.8029 | 35 | 0.75989 | 208.1522 | 273884.4106 | 35 | 0.75551 | 33.4595 | 44025.6127 | 35 | 0.87124 | 78.8655 | 103770.4097 | 35 | 0.64938 | 150.8517 | 198489.0367 | 35 | 1.0044 | 13.3324 | 17542.5698 | 35 | 0.93537 | 22.9334 | 30175.5416 | 35 | 0.64206 | 344.6339 | 453465.5972 | 35 | 1.0006 | 2.0672 | 2720.0099 | 35 | 0.79973 | 32.3923 | 42621.4566 | 35 | 0.55063 | 7.5097 | 9881.2039 | 35 | 0.62742 | 228.162 | 300213.1621 | 35 | 0.5791 | 635.5458 | 836244.4723 | 35 | 0.69112 | 329.5369 | 433601.208 | 35 | 0.66355 | 152.5818 | 200765.5559 | 35 | 0.81112 | 15.1917 | 19989.0693 | 308 | 35 | 46.4598 | 11.5818 | 14.3959 | 15.2844 | 149.8931 | 20.285 | 208.1522 | 33.4595 | 78.8655 | 150.8517 | 13.3324 | 22.9334 | 344.6339 | 2.0672 | 32.3923 | 7.5097 | 228.162 | 635.5458 | 329.5369 | 152.5818 | 15.1917
| 309 | 36 | 0.5238 | 48.7286 | 64116.6085 |  | 36 | 0.86223 | 12.2362 | 16100.203 | 36 | 0.86795 | 15.1837 | 19978.6165 |  | 36 | 0.57583 | 16.1161 | 21205.4599 |  | 36 | 0.73631 | 156.7456 | 206244.2369 | 36 | 0.86403 | 21.3543 | 28097.7901 | 36 | 0.80793 | 218.4194 | 287393.9864 | 36 | 0.80327 | 35.2252 | 46348.9238 | 36 | 0.92631 | 83.3309 | 109645.8674 | 36 | 0.69043 | 157.1731 | 206806.6844 | 36 | 1.0678 | 14.2594 | 18762.4054 | 36 | 0.9945 | 24.3303 | 32013.6009 | 36 | 0.68265 | 358.5731 | 471806.7293 | 36 | 1.0639 | 2.2022 | 2897.6219 | 36 | 0.85028 | 34.0239 | 44768.3507 | 36 | 0.60373 | 7.9193 | 10420.1057 | 36 | 0.66709 | 237.4716 | 312462.5991 | 36 | 0.6157 | 659.4398 | 867683.9805 | 36 | 0.7348 | 343.3193 | 451735.9829 | 36 | 0.70549 | 158.8682 | 209037.1131 | 36 | 0.8624 | 15.991 | 21040.7403 | 309 | 36 | 48.7286 | 12.2362 | 15.1837 | 16.1161 | 156.7456 | 21.3543 | 218.4194 | 35.2252 | 83.3309 | 157.1731 | 14.2594 | 24.3303 | 358.5731 | 2.2022 | 34.0239 | 7.9193 | 237.4716 | 659.4398 | 343.3193 | 158.8682 | 15.991
| 310 | 37 | 0.56957 | 51.0893 | 67222.7173 |  | 37 | 0.91316 | 12.9225 | 17003.3032 | 37 | 0.91923 | 16.009 | 21064.4461 |  | 37 | 0.62615 | 16.9861 | 22350.0736 |  | 37 | 0.77981 | 163.8539 | 215597.2017 | 37 | 0.91507 | 22.4725 | 29569.1439 | 37 | 0.85565 | 229.1133 | 301464.9247 | 37 | 0.85072 | 37.0681 | 48773.7987 | 37 | 0.98103 | 88.0178 | 115812.8341 | 37 | 0.73122 | 163.716 | 215415.8229 | 37 | 1.1309 | 15.2415 | 20054.6144 | 37 | 1.0532 | 25.8025 | 33950.6665 | 37 | 0.72297 | 372.9696 | 490749.4657 | 37 | 1.1267 | 2.345 | 3085.5722 | 37 | 0.90051 | 35.7251 | 47006.7346 | 37 | 0.65649 | 8.3483 | 10984.6342 | 37 | 0.70649 | 247.0853 | 325112.279 | 37 | 0.65207 | 684.0329 | 900043.2542 | 37 | 0.77821 | 357.5643 | 470479.3627 | 37 | 0.74717 | 165.1399 | 217289.3532 | 37 | 0.91334 | 16.8267 | 22140.4168 | 310 | 37 | 51.0893 | 12.9225 | 16.009 | 16.9861 | 163.8539 | 22.4725 | 229.1133 | 37.0681 | 88.0178 | 163.716 | 15.2415 | 25.8025 | 372.9696 | 2.345 | 35.7251 | 8.3483 | 247.0853 | 684.0329 | 357.5643 | 165.1399 | 16.8267
| 311 | 38 | 0.61505 | 53.5446 | 70453.4075 |  | 38 | 0.96377 | 13.6421 | 17950.1781 | 38 | 0.97017 | 16.873 | 22201.3556 |  | 38 | 0.67614 | 17.8956 | 23546.7834 |  | 38 | 0.82302 | 171.2251 | 225296.1798 | 38 | 0.96578 | 23.6416 | 31107.3336 | 38 | 0.90307 | 240.2481 | 316115.8611 | 38 | 0.89786 | 38.9908 | 51303.6823 | 38 | 1.0354 | 92.9356 | 122283.6196 | 38 | 0.77174 | 170.4866 | 224324.5052 | 38 | 1.1936 | 16.2813 | 21422.706 | 38 | 1.1116 | 27.3534 | 35991.3393 | 38 | 0.76304 | 387.8345 | 510308.4907 | 38 | 1.1892 | 2.4961 | 3284.3859 | 38 | 0.95041 | 37.4982 | 49339.746 | 38 | 0.70891 | 8.7976 | 11575.8188 | 38 | 0.74565 | 257.0105 | 338171.6878 | 38 | 0.68821 | 709.3389 | 933340.5992 | 38 | 0.82134 | 372.2831 | 489846.2274 | 38 | 0.78857 | 171.3923 | 225516.1787 | 38 | 0.96396 | 17.7004 | 23289.9355 | 311 | 38 | 53.5446 | 13.6421 | 16.873 | 17.8956 | 171.2251 | 23.6416 | 240.2481 | 38.9908 | 92.9356 | 170.4866 | 16.2813 | 27.3534 | 387.8345 | 2.4961 | 37.4982 | 8.7976 | 257.0105 | 709.3389 | 372.2831 | 171.3923 | 17.7004
| 312 | 39 | 0.66024 | 56.0975 | 73812.5506 |  | 39 | 1.014 | 14.3964 | 18942.5955 | 39 | 1.0208 | 17.7774 | 23391.3522 |  | 39 | 0.72582 | 18.8461 | 24797.4872 |  | 39 | 0.86596 | 178.8666 | 235350.814 | 39 | 1.0162 | 24.8633 | 32714.9035 | 39 | 0.95019 | 251.8381 | 331365.8749 | 39 | 0.94471 | 40.996 | 53942.0975 | 39 | 1.0894 | 98.0939 | 129070.9555 | 39 | 0.81201 | 177.4911 | 233540.9388 | 39 | 1.2559 | 17.3814 | 22870.3177 | 39 | 1.1696 | 28.9867 | 38140.3974 | 39 | 0.80285 | 403.179 | 530498.7011 | 39 | 1.2512 | 2.6559 | 3494.6108 | 39 | 1 | 39.3457 | 51770.601 | 39 | 0.761 | 9.268 | 12194.7221 | 39 | 0.78455 | 267.2543 | 351650.4333 | 39 | 0.72412 | 735.3718 | 967594.4689 | 39 | 0.86419 | 387.4873 | 509851.6575 | 39 | 0.82972 | 177.6212 | 233712.0507 | 39 | 1.0143 | 18.6133 | 24491.1889 | 312 | 39 | 56.0975 | 14.3964 | 17.7774 | 18.8461 | 178.8666 | 24.8633 | 251.8381 | 40.996 | 98.0939 | 177.4911 | 17.3814 | 28.9867 | 403.179 | 2.6559 | 39.3457 | 9.268 | 267.2543 | 735.3718 | 387.4873 | 177.6212 | 18.6133
| 313 | 40 | 0.70514 | 58.7511 | 77304.0979 |  | 40 | 1.064 | 15.1866 | 19982.3791 | 40 | 1.0711 | 18.7237 | 24636.5046 |  | 40 | 0.77518 | 19.8391 | 26104.133 |  | 40 | 0.90863 | 186.7859 | 245770.9129 | 40 | 1.0662 | 26.1398 | 34394.4742 | 40 | 0.997 | 263.8982 | 347234.4935 | 40 | 0.99125 | 43.0864 | 56692.646 | 40 | 1.1431 | 103.5029 | 136188.0053 | 40 | 0.85201 | 184.7359 | 243073.4871 | 40 | 1.3177 | 18.5449 | 24401.218 | 40 | 1.2272 | 30.7061 | 40402.8013 | 40 | 0.8424 | 419.0148 | 551335.2058 | 40 | 1.3129 | 2.8248 | 3716.8179 | 40 | 1.0493 | 41.27 | 54302.5952 | 40 | 0.81275 | 9.7603 | 12842.4402 | 40 | 0.8232 | 277.8243 | 365558.2449 | 40 | 0.75979 | 762.1458 | 1002823.4611 | 40 | 0.90677 | 403.1883 | 530510.9337 | 40 | 0.87059 | 183.8227 | 241871.9495 | 40 | 1.0642 | 19.5671 | 25746.1257 | 313 | 40 | 58.7511 | 15.1866 | 18.7237 | 19.8391 | 186.7859 | 26.1398 | 263.8982 | 43.0864 | 103.5029 | 184.7359 | 18.5449 | 30.7061 | 419.0148 | 2.8248 | 41.27 | 9.7603 | 277.8243 | 762.1458 | 403.1883 | 183.8227 | 19.5671
| 314 | 41 | 0.74976 | 61.5084 | 80932.0813 |  | 41 | 1.1137 | 16.0143 | 21071.4096 | 41 | 1.1211 | 19.7136 | 25938.9451 |  | 41 | 0.82423 | 20.8762 | 27468.7191 |  | 41 | 0.95102 | 194.9905 | 256566.4508 | 41 | 1.116 | 27.473 | 36148.7441 | 41 | 1.0435 | 276.4437 | 363741.6987 | 41 | 1.0375 | 45.2648 | 59559.0089 | 41 | 1.1964 | 109.1728 | 143648.3757 | 41 | 0.89177 | 184.2613 | 242449.0312 | 41 | 1.3792 | 19.7747 | 26019.3094 | 41 | 1.2845 | 32.5156 | 42783.6999 | 41 | 0.88171 | 435.3533 | 572833.3258 | 41 | 1.3741 | 3.0032 | 3951.6023 | 41 | 1.0982 | 43.2737 | 56939.1045 | 41 | 0.86417 | 10.2753 | 13520.1044 | 41 | 0.86161 | 288.7278 | 379904.9729 | 41 | 0.79524 | 787.4244 | 1036084.7541 | 41 | 0.94907 | 419.398 | 551839.5357 | 41 | 0.91121 | 189.9934 | 249991.3364 | 41 | 1.1139 | 20.5631 | 27056.7528 | 314 | 41 | 61.5084 | 16.0143 | 19.7136 | 20.8762 | 194.9905 | 27.473 | 276.4437 | 45.2648 | 109.1728 | 184.2613 | 19.7747 | 32.5156 | 435.3533 | 3.0032 | 43.2737 | 10.2753 | 288.7278 | 787.4244 | 419.398 | 189.9934 | 20.5631
| 315 | 42 | 0.79409 | 64.3725 | 84700.6142 |  | 42 | 1.163 | 16.8808 | 22211.6257 | 42 | 1.1707 | 20.7487 | 27300.87 |  | 42 | 0.87296 | 21.9589 | 28893.295 |  | 42 | 0.99314 | 203.4882 | 267747.5684 | 42 | 1.1654 | 28.8652 | 37980.4916 | 42 | 1.0897 | 289.49 | 380907.9311 | 42 | 1.0835 | 47.5342 | 62544.9472 | 42 | 1.2494 | 115.1143 | 151466.127 | 42 | 0.93126 | 192.1985 | 252892.7644 | 42 | 1.4403 | 21.0738 | 27728.6311 | 42 | 1.3414 | 34.4192 | 45288.4353 | 42 | 0.92076 | 452.2065 | 595008.5941 | 42 | 1.435 | 3.1917 | 4199.5839 | 42 | 1.1469 | 45.3595 | 59683.5865 | 42 | 0.91527 | 10.8139 | 14228.8808 | 42 | 0.89977 | 299.9724 | 394700.5878 | 42 | 0.83047 | 815.6548 | 1073230.0358 | 42 | 0.99111 | 436.1284 | 573853.1413 | 42 | 0.95157 | 196.1302 | 258066.1182 | 42 | 1.1632 | 21.6031 | 28425.1359 | 315 | 42 | 64.3725 | 16.8808 | 20.7487 | 21.9589 | 203.4882 | 28.8652 | 289.49 | 47.5342 | 115.1143 | 192.1985 | 21.0738 | 34.4192 | 452.2065 | 3.1917 | 45.3595 | 10.8139 | 299.9724 | 815.6548 | 436.1284 | 196.1302 | 21.6031
| 316 | 43 | 0.83814 | 67.3466 | 88613.8913 |  | 43 | 1.212 | 17.7878 | 23405.0254 | 43 | 1.22 | 21.8307 | 28724.5415 |  | 43 | 0.92139 | 23.0888 | 30379.962 |  | 43 | 1.035 | 212.2867 | 279324.5721 | 43 | 1.2145 | 30.3184 | 39892.5759 | 43 | 1.1357 | 303.0531 | 398754.0955 | 43 | 1.1291 | 49.8973 | 65654.3023 | 43 | 1.3021 | 121.3384 | 159655.7846 | 43 | 0.97051 | 200.4106 | 263698.127 | 43 | 1.501 | 22.4454 | 29533.3622 | 43 | 1.3979 | 36.4211 | 47922.5486 | 43 | 0.95957 | 469.5863 | 617876.7551 | 43 | 1.4955 | 3.3907 | 4461.4087 | 43 | 1.1952 | 47.5301 | 62539.5811 | 43 | 0.96604 | 11.3772 | 14969.972 | 43 | 0.9377 | 311.5659 | 409955.1794 | 43 | 0.86547 | 844.709 | 1111459.2229 | 43 | 1.0329 | 453.3914 | 596567.6251 | 43 | 0.99168 | 202.2304 | 266092.6137 | 43 | 1.2122 | 22.6886 | 29853.4008 | 316 | 43 | 67.3466 | 17.7878 | 21.8307 | 23.0888 | 212.2867 | 30.3184 | 303.0531 | 49.8973 | 121.3384 | 200.4106 | 22.4454 | 36.4211 | 469.5863 | 3.3907 | 47.5301 | 11.3772 | 311.5659 | 844.709 | 453.3914 | 202.2304 | 22.6886
| 317 | 44 | 0.88191 | 70.4339 | 92676.1897 |  | 44 | 1.2607 | 18.7368 | 24653.6673 | 44 | 1.2691 | 22.9613 | 30212.2892 |  | 44 | 0.96951 | 24.2675 | 31930.8738 |  | 44 | 1.0766 | 221.394 | 291307.9351 | 44 | 1.2633 | 31.8348 | 41887.9392 | 44 | 1.1813 | 317.1492 | 417301.5662 | 44 | 1.1745 | 52.3572 | 68890.9966 | 44 | 1.3544 | 127.8566 | 168232.3499 | 44 | 1.0095 | 208.9045 | 274874.2767 | 44 | 1.5613 | 23.8927 | 31437.8238 | 44 | 1.4541 | 38.5258 | 50691.7859 | 44 | 0.99813 | 487.5049 | 641453.7645 | 44 | 1.5556 | 3.6007 | 4737.7488 | 44 | 1.2432 | 49.7881 | 65510.712 | 44 | 1.0165 | 11.9659 | 15744.6177 | 44 | 0.97538 | 323.516 | 425678.9564 | 44 | 0.90025 | 874.605 | 1150796.0059 | 44 | 1.0744 | 471.1993 | 619999.058 | 44 | 1.0315 | 208.2913 | 274067.5223 | 44 | 1.261 | 23.8212 | 31343.7348 | 317 | 44 | 70.4339 | 18.7368 | 22.9613 | 24.2675 | 221.394 | 31.8348 | 317.1492 | 52.3572 | 127.8566 | 208.9045 | 23.8927 | 38.5258 | 487.5049 | 3.6007 | 49.7881 | 11.9659 | 323.516 | 874.605 | 471.1993 | 208.2913 | 23.8212
| 318 | 45 | 0.92541 | 73.6378 | 96891.8691 |  | 45 | 1.3091 | 19.7294 | 25959.6718 | 45 | 1.3178 | 24.1425 | 31766.5106 |  | 45 | 1.0173 | 25.4967 | 33548.2373 |  | 45 | 1.1179 | 230.8183 | 303708.2968 | 45 | 1.3118 | 33.4169 | 43969.6082 | 45 | 1.2267 | 331.7949 | 436572.1915 | 45 | 1.2196 | 54.9169 | 72259.0339 | 45 | 1.4064 | 134.6806 | 177211.3119 | 45 | 1.0483 | 217.6872 | 286430.5008 | 45 | 1.6213 | 25.4193 | 33446.4828 | 45 | 1.5099 | 40.7376 | 53602.1034 | 45 | 1.0364 | 505.9744 | 665755.7887 | 45 | 1.6153 | 3.8223 | 5029.3042 | 45 | 1.291 | 52.1365 | 68600.6873 | 45 | 1.0666 | 12.5811 | 16554.0951 | 45 | 1.0128 | 335.8305 | 441882.2453 | 45 | 0.93481 | 905.3609 | 1191264.3879 | 45 | 1.1156 | 489.5644 | 644163.7055 | 45 | 1.0711 | 218.9012 | 288027.8479 | 45 | 1.3094 | 25.0028 | 32898.3877 | 318 | 45 | 73.6378 | 19.7294 | 24.1425 | 25.4967 | 230.8183 | 33.4169 | 331.7949 | 54.9169 | 134.6806 | 217.6872 | 25.4193 | 40.7376 | 505.9744 | 3.8223 | 52.1365 | 12.5811 | 335.8305 | 905.3609 | 489.5644 | 218.9012 | 25.0028
| 319 | 46 | 0.96863 | 76.9617 | 101265.372 |  | 46 | 1.3572 | 20.7672 | 27325.2223 | 46 | 1.3662 | 25.3762 | 33389.6734 |  | 46 | 1.0648 | 26.7781 | 35234.3132 |  | 46 | 1.159 | 240.5677 | 316536.4632 | 46 | 1.36 | 35.0669 | 46140.6955 | 46 | 1.2717 | 347.0071 | 456588.2989 | 46 | 1.2644 | 57.5795 | 75762.4999 | 46 | 1.4581 | 141.8226 | 186608.6584 | 46 | 1.0868 | 226.7659 | 298376.2161 | 46 | 1.6808 | 27.0286 | 35563.954 | 46 | 1.5654 | 43.0614 | 56659.6739 | 46 | 1.0745 | 525.0074 | 690799.2047 | 46 | 1.6746 | 4.056 | 5336.8031 | 46 | 1.3384 | 54.5781 | 71813.3007 | 46 | 1.1164 | 13.2238 | 17399.72 | 46 | 1.05 | 348.5174 | 458575.4897 | 46 | 0.96915 | 936.9954 | 1232888.6847 | 46 | 1.1566 | 508.4993 | 669078.0265 | 46 | 1.1105 | 227.6874 | 299588.6495 | 46 | 1.3575 | 26.235 | 34519.673 | 319 | 46 | 76.9617 | 20.7672 | 25.3762 | 26.7781 | 240.5677 | 35.0669 | 347.0071 | 57.5795 | 141.8226 | 226.7659 | 27.0286 | 43.0614 | 525.0074 | 4.056 | 54.5781 | 13.2238 | 348.5174 | 936.9954 | 508.4993 | 227.6874 | 26.235
| 320 | 47 | 1.0116 | 80.4089 | 105801.2247 |  | 47 | 1.405 | 21.852 | 28752.5662 | 47 | 1.4143 | 26.6641 | 35084.3163 |  | 47 | 1.1121 | 28.1135 | 36991.4163 |  | 47 | 1.1998 | 250.6506 | 329803.4066 | 47 | 1.4079 | 36.7873 | 48404.4016 | 47 | 1.3165 | 362.8033 | 477372.7001 | 47 | 1.3089 | 60.3482 | 79405.5627 | 47 | 1.5094 | 149.2951 | 196440.8878 | 47 | 1.1251 | 236.1479 | 310720.9682 | 47 | 1.74 | 28.7242 | 37795.0032 | 47 | 1.6205 | 45.5019 | 59870.8926 | 47 | 1.1124 | 544.6165 | 716600.5992 | 47 | 1.7336 | 4.3024 | 5661.0027 | 47 | 1.3855 | 57.1158 | 75152.4324 | 47 | 1.166 | 13.895 | 18282.8478 | 47 | 1.087 | 361.5846 | 475769.2495 | 47 | 1.0033 | 969.5271 | 1275693.5251 | 47 | 1.1974 | 528.0166 | 694758.6724 | 47 | 1.1496 | 236.768 | 311536.8419 | 47 | 1.4053 | 27.5196 | 36209.9693 | 320 | 47 | 80.4089 | 21.852 | 26.6641 | 28.1135 | 250.6506 | 36.7873 | 362.8033 | 60.3482 | 149.2951 | 236.1479 | 28.7242 | 45.5019 | 544.6165 | 4.3024 | 57.1158 | 13.895 | 361.5846 | 969.5271 | 528.0166 | 236.768 | 27.5196
| 321 | 48 | 1.0543 | 83.9831 | 110504.0371 |  | 48 | 1.4525 | 22.9855 | 30244.0164 | 48 | 1.4621 | 28.0083 | 36853.0503 |  | 48 | 1.159 | 29.5047 | 38821.9166 |  | 48 | 1.2404 | 261.0754 | 343520.2657 | 48 | 1.4555 | 38.5807 | 50764.0163 | 48 | 1.361 | 379.201 | 498948.6955 | 48 | 1.3532 | 63.2263 | 83192.4729 | 48 | 1.5604 | 157.111 | 206725.0209 | 48 | 1.1631 | 245.8406 | 323474.431 | 48 | 1.7989 | 30.5099 | 40144.55 | 48 | 1.6753 | 48.0642 | 63242.383 | 48 | 1.15 | 564.8143 | 743176.7682 | 48 | 1.7922 | 4.562 | 6002.6908 | 48 | 1.4324 | 59.7528 | 78622.0502 | 48 | 1.2152 | 14.5957 | 19204.8741 | 48 | 1.1238 | 375.0404 | 493474.2 | 48 | 1.0372 | 1002.9749 | 1319703.8504 | 48 | 1.2378 | 548.1291 | 721222.4857 | 48 | 1.1885 | 246.1508 | 323882.6256 | 48 | 1.4528 | 28.8585 | 37971.7214 | 321 | 48 | 83.9831 | 22.9855 | 28.0083 | 29.5047 | 261.0754 | 38.5807 | 379.201 | 63.2263 | 157.111 | 245.8406 | 30.5099 | 48.0642 | 564.8143 | 4.562 | 59.7528 | 14.5957 | 375.0404 | 1002.9749 | 548.1291 | 246.1508 | 28.8585
| 322 | 49 | 1.0967 | 87.6877 | 115378.5035 |  | 49 | 1.4997 | 24.1695 | 31801.9527 | 49 | 1.5097 | 29.4109 | 38698.5604 |  | 49 | 1.2056 | 30.9535 | 40728.2396 |  | 49 | 1.2807 | 271.8507 | 357698.3455 | 49 | 1.5028 | 40.4494 | 53222.9205 | 49 | 1.4052 | 396.2185 | 521340.079 | 49 | 1.3971 | 66.2169 | 87127.5647 | 49 | 1.6112 | 165.2837 | 217478.6127 | 49 | 1.2009 | 255.8513 | 336646.406 | 49 | 1.8573 | 32.3894 | 42617.6706 | 49 | 1.7298 | 50.7536 | 66781.0033 | 49 | 1.1873 | 585.614 | 770544.7166 | 49 | 1.8505 | 4.8356 | 6362.686 | 49 | 1.4789 | 62.4919 | 82226.2105 | 49 | 1.2641 | 15.3271 | 20167.2352 | 49 | 1.1603 | 388.8929 | 511701.1308 | 49 | 1.0709 | 1037.3581 | 1364944.9149 | 49 | 1.2781 | 568.8497 | 748486.4982 | 49 | 1.2271 | 255.8437 | 336636.386 | 49 | 1.5 | 30.2537 | 39807.4414 | 322 | 49 | 87.6877 | 24.1695 | 29.4109 | 30.9535 | 271.8507 | 40.4494 | 396.2185 | 66.2169 | 165.2837 | 255.8513 | 32.3894 | 50.7536 | 585.614 | 4.8356 | 62.4919 | 15.3271 | 388.8929 | 1037.3581 | 568.8497 | 255.8437 | 30.2537
| 323 | 50 | 1.1389 | 91.5263 | 120429.4026 |  | 50 | 1.5466 | 25.4059 | 33428.8224 | 50 | 1.5569 | 30.8739 | 40623.6068 |  | 50 | 1.252 | 32.4618 | 42712.8671 |  | 50 | 1.3207 | 282.9853 | 372349.117 | 50 | 1.5498 | 42.3963 | 55784.5879 | 50 | 1.4492 | 413.8741 | 544571.1427 | 50 | 1.4408 | 69.3236 | 91215.2553 | 50 | 1.6616 | 173.827 | 228719.7643 | 50 | 1.2385 | 266.1876 | 350246.8219 | 50 | 1.9154 | 34.3669 | 45219.6007 | 50 | 1.7839 | 53.5753 | 70493.8526 | 50 | 1.2245 | 607.0285 | 798721.6571 | 50 | 1.9083 | 5.1238 | 6741.8391 | 50 | 1.5252 | 65.3365 | 85969.059 | 50 | 1.3126 | 16.0903 | 21171.4098 | 50 | 1.1966 | 403.1503 | 530460.9452 | 50 | 1.1044 | 1072.6961 | 1411442.2851 | 50 | 1.318 | 590.1916 | 776567.93 | 50 | 1.2655 | 265.8546 | 349808.6948 | 50 | 1.5469 | 31.707 | 41719.7103 | 323 | 50 | 91.5263 | 25.4059 | 30.8739 | 32.4618 | 282.9853 | 42.3963 | 413.8741 | 69.3236 | 173.827 | 266.1876 | 34.3669 | 53.5753 | 607.0285 | 5.1238 | 65.3365 | 16.0903 | 403.1503 | 1072.6961 | 590.1916 | 265.8546 | 31.707
| 324 | 51 | 1.1808 | 95.5028 | 125661.5982 |  | 51 | 1.5932 | 26.0738 | 34307.5909 | 51 | 1.6038 | 32.3996 | 42631.0263 |  | 51 | 1.298 | 34.0315 | 44778.3374 |  | 51 | 1.3606 | 294.488 | 387484.2173 | 51 | 1.5966 | 44.424 | 58452.5868 | 51 | 1.4929 | 432.1867 | 568666.6814 | 51 | 1.4843 | 72.5496 | 95460.0461 | 51 | 1.7116 | 182.755 | 240467.1354 | 51 | 1.2758 | 276.8572 | 364285.7337 | 51 | 1.9732 | 36.4464 | 47955.7379 | 51 | 1.8376 | 56.5351 | 74388.2773 | 51 | 1.2614 | 629.071 | 827725.01 | 51 | 1.9659 | 5.4272 | 7141.0341 | 51 | 1.5711 | 68.2897 | 89854.8318 | 51 | 1.3609 | 16.8864 | 22218.919 | 51 | 1.2326 | 417.8211 | 549764.659 | 51 | 1.1377 | 1109.0086 | 1459221.8401 | 51 | 1.3578 | 612.168 | 805484.188 | 51 | 1.3036 | 276.1918 | 363410.3115 | 51 | 1.5935 | 33.2205 | 43711.1788 | 324 | 51 | 95.5028 | 26.0738 | 32.3996 | 34.0315 | 294.488 | 44.424 | 432.1867 | 72.5496 | 182.755 | 276.8572 | 36.4464 | 56.5351 | 629.071 | 5.4272 | 68.2897 | 16.8864 | 417.8211 | 1109.0086 | 612.168 | 276.1918 | 33.2205
| 325 | 52 | 1.2224 | 99.6208 | 131080.0391 |  | 52 | 1.6396 | 27.3103 | 35934.5982 | 52 | 1.6504 | 33.99 | 44723.7334 |  | 52 | 1.3438 | 35.6647 | 46927.2465 |  | 52 | 1.4001 | 306.3677 | 403115.4487 | 52 | 1.643 | 46.5352 | 61230.5813 | 52 | 1.5363 | 451.1755 | 593651.9969 | 52 | 1.5274 | 75.8986 | 99866.5225 | 52 | 1.7614 | 192.0824 | 252739.9564 | 52 | 1.3129 | 287.8677 | 378773.3221 | 52 | 2.0305 | 38.6321 | 50831.6448 | 52 | 1.8911 | 59.6386 | 78471.8777 | 52 | 1.2981 | 651.755 | 857572.402 | 52 | 2.023 | 5.7465 | 7561.1889 | 52 | 1.6168 | 71.3548 | 93887.8565 | 52 | 1.4089 | 17.7166 | 23311.3276 | 52 | 1.2685 | 432.9138 | 569623.3994 | 52 | 1.1708 | 1146.3154 | 1508309.771 | 52 | 1.3973 | 634.7922 | 835252.864 | 52 | 1.3415 | 286.8637 | 377452.1846 | 52 | 1.6399 | 34.7963 | 45784.5691 | 325 | 52 | 99.6208 | 27.3103 | 33.99 | 35.6647 | 306.3677 | 46.5352 | 451.1755 | 75.8986 | 192.0824 | 287.8677 | 38.6321 | 59.6386 | 651.755 | 5.7465 | 71.3548 | 17.7166 | 432.9138 | 1146.3154 | 634.7922 | 286.8637 | 34.7963
| 326 | 53 | 1.2638 | 103.8842 | 136689.7598 |  | 53 | 1.6856 | 28.5973 | 37628.0672 | 53 | 1.6968 | 35.6476 | 46904.7224 |  | 53 | 1.3893 | 37.3633 | 49162.2481 |  | 53 | 1.4394 | 318.6336 | 419254.7792 | 53 | 1.6891 | 48.733 | 64122.3338 | 53 | 1.5795 | 470.8602 | 619552.9029 | 53 | 1.5703 | 79.3739 | 104439.3544 | 53 | 1.8109 | 201.8241 | 265558.0407 | 53 | 1.3498 | 299.2271 | 393719.8927 | 53 | 2.0876 | 40.9283 | 53853.0516 | 53 | 1.9442 | 62.8919 | 82752.5142 | 53 | 1.3345 | 675.0941 | 888281.6657 | 53 | 2.0798 | 6.0825 | 8003.2567 | 53 | 1.6623 | 74.5351 | 98072.5527 | 53 | 1.4566 | 18.5822 | 24450.2448 | 53 | 1.3041 | 448.4368 | 590048.4042 | 53 | 1.2037 | 1184.6368 | 1558732.5805 | 53 | 1.4365 | 658.0777 | 865891.7337 | 53 | 1.3792 | 297.8785 | 391945.4527 | 53 | 1.6859 | 36.4364 | 47942.6755 | 326 | 53 | 103.8842 | 28.5973 | 35.6476 | 37.3633 | 318.6336 | 48.733 | 470.8602 | 79.3739 | 201.8241 | 299.2271 | 40.9283 | 62.8919 | 675.0941 | 6.0825 | 74.5351 | 18.5822 | 448.4368 | 1184.6368 | 658.0777 | 297.8785 | 36.4364
| 327 | 54 | 1.3049 | 108.2969 | 142495.8805 |  | 54 | 1.7314 | 29.9366 | 39390.2476 | 54 | 1.7429 | 37.3746 | 49177.068 |  | 54 | 1.4345 | 39.1294 | 51486.0543 |  | 54 | 1.4785 | 331.2949 | 435914.3416 | 54 | 1.735 | 51.0201 | 67131.7059 | 54 | 1.6223 | 491.2608 | 646395.7287 | 54 | 1.613 | 82.9793 | 109183.2964 | 54 | 1.8601 | 211.9958 | 278941.7975 | 54 | 1.3864 | 310.9433 | 409135.8752 | 54 | 2.1443 | 43.3397 | 57025.8588 | 54 | 1.997 | 66.3011 | 87238.3148 | 54 | 1.3708 | 699.1018 | 919870.8384 | 54 | 2.1363 | 6.4359 | 8468.2267 | 54 | 1.7074 | 77.8342 | 102413.4335 | 54 | 1.504 | 19.4844 | 25637.3251 | 54 | 1.3395 | 464.3988 | 611051.0206 | 54 | 1.2363 | 1223.993 | 1610517.0826 | 54 | 1.4755 | 682.0383 | 897418.7543 | 54 | 1.4166 | 309.2451 | 406901.4461 | 54 | 1.7317 | 38.1432 | 50188.3663 | 327 | 54 | 108.2969 | 29.9366 | 37.3746 | 39.1294 | 331.2949 | 51.0201 | 491.2608 | 82.9793 | 211.9958 | 310.9433 | 43.3397 | 66.3011 | 699.1018 | 6.4359 | 77.8342 | 19.4844 | 464.3988 | 1223.993 | 682.0383 | 309.2451 | 38.1432
| 328 | 55 | 1.3458 | 112.8627 | 148503.6074 |  | 55 | 1.7769 | 31.3298 | 41223.4476 | 55 | 1.7887 | 39.1734 | 51543.9272 |  | 55 | 1.4795 | 40.9651 | 53901.4366 |  | 55 | 1.5174 | 344.3609 | 453106.433 | 55 | 1.7806 | 53.3996 | 70262.661 | 55 | 1.665 | 512.3976 | 674207.3239 | 55 | 1.6554 | 86.7184 | 114103.1881 | 55 | 1.9089 | 222.6133 | 292912.2443 | 55 | 1.4228 | 323.0242 | 425031.8228 | 55 | 2.2006 | 45.8707 | 60356.1401 | 55 | 2.0494 | 69.8726 | 91937.6808 | 55 | 1.4068 | 723.7922 | 952358.1618 | 55 | 2.1924 | 6.8074 | 8957.1255 | 55 | 1.7522 | 81.2555 | 106915.1058 | 55 | 1.5512 | 20.4244 | 26874.2693 | 55 | 1.3747 | 480.8085 | 632642.7043 | 55 | 1.2688 | 1264.4047 | 1663690.4025 | 55 | 1.5143 | 706.6876 | 929852.0637 | 55 | 1.4539 | 320.9721 | 422331.688 | 55 | 1.7772 | 39.9187 | 52524.5848 | 328 | 55 | 112.8627 | 31.3298 | 39.1734 | 40.9651 | 344.3609 | 53.3996 | 512.3976 | 86.7184 | 222.6133 | 323.0242 | 45.8707 | 69.8726 | 723.7922 | 6.8074 | 81.2555 | 20.4244 | 480.8085 | 1264.4047 | 706.6876 | 320.9721 | 39.9187
| 329 | 56 | 1.3864 | 117.5859 | 154718.233 |  | 56 | 1.8221 | 32.7788 | 43130.0354 | 56 | 1.8342 | 41.0465 | 54008.5405 |  | 56 | 1.5241 | 42.8725 | 56411.2256 |  | 56 | 1.556 | 357.8411 | 470843.515 | 56 | 1.8259 | 55.8746 | 73519.2651 | 56 | 1.7073 | 534.2914 | 703015.0621 | 56 | 1.6975 | 90.595 | 119203.9542 | 56 | 1.9575 | 236.981 | 311817.06 | 56 | 1.459 | 335.478 | 441418.4109 | 56 | 2.2566 | 48.5261 | 63850.1445 | 56 | 2.1016 | 73.6131 | 96859.2947 | 56 | 1.4426 | 749.1792 | 985762.0802 | 56 | 2.2482 | 7.198 | 9471.018 | 56 | 1.7968 | 84.8025 | 111582.2715 | 56 | 1.598 | 21.4037 | 28162.825 | 56 | 1.4097 | 497.6746 | 654835.0179 | 56 | 1.3011 | 1305.8928 | 1718279.9753 | 56 | 1.5528 | 737.0546 | 969808.7079 | 56 | 1.4909 | 333.0684 | 438247.8953 | 56 | 1.8224 | 41.7653 | 54954.3502 | 329 | 56 | 117.5859 | 32.7788 | 41.0465 | 42.8725 | 357.8411 | 55.8746 | 534.2914 | 90.595 | 236.981 | 335.478 | 48.5261 | 73.6131 | 749.1792 | 7.198 | 84.8025 | 21.4037 | 497.6746 | 1305.8928 | 737.0546 | 333.0684 | 41.7653
| 330 | 57 | 1.4268 | 122.4703 | 161145.136 |  | 57 | 1.867 | 34.2855 | 45112.4398 | 57 | 1.8794 | 42.9964 | 56574.2333 |  | 57 | 1.5685 | 44.8539 | 59018.3124 |  | 57 | 1.5944 | 371.745 | 489138.2125 | 57 | 1.8709 | 58.4483 | 76905.6893 | 57 | 1.7494 | 556.9636 | 732846.8454 | 57 | 1.7393 | 94.6129 | 124490.6049 | 57 | 2.0058 | 248.7745 | 327334.84 | 57 | 1.495 | 348.3129 | 458306.4366 | 57 | 2.3122 | 51.3109 | 67514.2996 | 57 | 2.1534 | 77.5292 | 102012.1266 | 57 | 1.4782 | 775.2769 | 1020101.2404 | 57 | 2.3037 | 7.6084 | 10011.0084 | 57 | 1.8411 | 88.479 | 116419.7284 | 57 | 1.6445 | 22.4236 | 29504.7881 | 57 | 1.4445 | 515.0061 | 677639.6305 | 57 | 1.3332 | 1348.4783 | 1774313.5462 | 57 | 1.5911 | 765.8293 | 1007670.1503 | 57 | 1.5276 | 345.5431 | 454661.9803 | 57 | 1.8674 | 43.6854 | 57480.7597 | 330 | 57 | 122.4703 | 34.2855 | 42.9964 | 44.8539 | 371.745 | 58.4483 | 556.9636 | 94.6129 | 248.7745 | 348.3129 | 51.3109 | 77.5292 | 775.2769 | 7.6084 | 88.479 | 22.4236 | 515.0061 | 1348.4783 | 765.8293 | 345.5431 | 43.6854
| 331 | 58 | 1.467 | 127.5202 | 167789.782 |  | 58 | 1.9117 | 35.8516 | 47173.1517 | 58 | 1.9244 | 45.0258 | 59244.4175 |  | 58 | 1.6127 | 46.9115 | 61725.6484 |  | 58 | 1.6325 | 386.0825 | 508003.3136 | 58 | 1.9157 | 61.1239 | 80426.2112 | 58 | 1.7913 | 580.4356 | 763731.1081 | 58 | 1.781 | 98.7759 | 129968.2357 | 58 | 2.0538 | 261.0555 | 343494.1002 | 58 | 1.5308 | 361.5372 | 475706.8176 | 58 | 2.3676 | 54.23 | 71355.2137 | 58 | 2.2049 | 81.6281 | 107405.4416 | 58 | 1.5135 | 802.0998 | 1055394.4898 | 58 | 2.3588 | 8.0395 | 10578.2416 | 58 | 1.8852 | 92.2886 | 121432.3709 | 58 | 1.6908 | 23.4855 | 30902.0029 | 58 | 1.479 | 532.8119 | 701068.3158 | 58 | 1.3651 | 1392.1826 | 1831819.1695 | 58 | 1.6292 | 795.5433 | 1046767.4537 | 58 | 1.5642 | 358.4054 | 471586.0514 | 58 | 1.9121 | 45.6813 | 60106.9891 | 331 | 58 | 127.5202 | 35.8516 | 45.0258 | 46.9115 | 386.0825 | 61.1239 | 580.4356 | 98.7759 | 261.0555 | 361.5372 | 54.23 | 81.6281 | 802.0998 | 8.0395 | 92.2886 | 23.4855 | 532.8119 | 1392.1826 | 795.5433 | 358.4054 | 45.6813
| 332 | 59 | 1.5069 | 132.7399 | 174657.7232 |  | 59 | 1.9561 | 37.4792 | 49314.7245 | 59 | 1.9691 | 47.1372 | 62022.5927 |  | 59 | 1.6565 | 49.0475 | 64536.2462 |  | 59 | 1.6704 | 400.8633 | 527451.7689 | 59 | 1.9602 | 66.2998 | 87236.5137 | 59 | 1.8329 | 604.7296 | 795696.8205 | 59 | 1.8223 | 103.0879 | 135642.0281 | 59 | 2.1015 | 273.8398 | 360315.511 | 59 | 1.5663 | 375.1592 | 493630.5913 | 59 | 2.4225 | 57.2886 | 75379.6787 | 59 | 2.2562 | 85.9171 | 113048.8069 | 59 | 1.5487 | 829.6623 | 1091660.8758 | 59 | 2.4136 | 8.4922 | 11173.9043 | 59 | 1.929 | 96.2351 | 126625.1909 | 59 | 1.7368 | 24.5908 | 32356.3638 | 59 | 1.5134 | 551.101 | 725132.9513 | 59 | 1.3968 | 1437.0272 | 1890825.2079 | 59 | 1.667 | 826.2206 | 1087132.399 | 59 | 1.6005 | 371.6646 | 489032.4147 | 59 | 1.9565 | 47.7556 | 62836.2943 | 332 | 59 | 132.7399 | 37.4792 | 47.1372 | 49.0475 | 400.8633 | 66.2998 | 604.7296 | 103.0879 | 273.8398 | 375.1592 | 57.2886 | 85.9171 | 829.6623 | 8.4922 | 96.2351 | 24.5908 | 551.101 | 1437.0272 | 826.2206 | 371.6646 | 47.7556
| 333 | 60 | 1.5465 | 138.1335 | 181754.5987 |  | 60 | 2.0002 | 39.1702 | 51539.7756 | 60 | 2.0135 | 49.0397 | 64525.8621 |  | 60 | 1.7001 | 51.2644 | 67453.1802 |  | 60 | 1.7081 | 416.0975 | 547496.6909 | 60 | 2.0044 | 69.359 | 91261.8214 | 60 | 1.8742 | 629.8679 | 828773.4929 | 60 | 1.8634 | 107.5531 | 141517.2491 | 60 | 2.1489 | 287.1433 | 377820.1935 | 60 | 1.6017 | 389.1876 | 512088.9136 | 60 | 2.4772 | 60.492 | 79594.6724 | 60 | 2.3071 | 90.4036 | 118952.0988 | 60 | 1.5836 | 857.9789 | 1128919.6449 | 60 | 2.468 | 8.9674 | 11799.2261 | 60 | 1.9725 | 100.3225 | 132003.2788 | 60 | 1.7825 | 25.7411 | 33869.8156 | 60 | 1.5475 | 569.8826 | 749845.517 | 60 | 1.4283 | 1483.0339 | 1951360.332 | 60 | 1.7046 | 857.886 | 1128797.3332 | 60 | 1.6366 | 390.8472 | 514272.6191 | 60 | 2.0006 | 49.9107 | 65672.0129 | 333 | 60 | 138.1335 | 39.1702 | 49.0397 | 51.2644 | 416.0975 | 69.359 | 629.8679 | 107.5531 | 287.1433 | 389.1876 | 60.492 | 90.4036 | 857.9789 | 8.9674 | 100.3225 | 25.7411 | 569.8826 | 1483.0339 | 857.886 | 390.8472 | 49.9107
| 334 | 61 | 1.5859 | 143.7055 | 189086.1346 |  | 61 | 2.0441 | 40.9268 | 53850.9872 | 61 | 2.0577 | 51.2654 | 67454.4787 |  | 61 | 1.7435 | 53.5645 | 70479.5865 |  | 61 | 1.7456 | 431.795 | 568151.353 | 61 | 2.0484 | 72.5354 | 95441.2789 | 61 | 1.9154 | 655.8733 | 862991.1792 | 61 | 1.9043 | 112.1754 | 147599.2517 | 61 | 2.196 | 300.9826 | 396029.7231 | 61 | 1.6368 | 403.6307 | 531093.0582 | 61 | 2.5315 | 63.8456 | 84007.3612 | 61 | 2.3577 | 95.0954 | 125125.5108 | 61 | 1.6184 | 887.0646 | 1167190.2406 | 61 | 2.5222 | 9.4662 | 12455.4807 | 61 | 2.0158 | 104.5546 | 137571.8238 | 61 | 1.828 | 26.9377 | 35444.3547 | 61 | 1.5815 | 589.1658 | 775218.0943 | 61 | 1.4596 | 1530.2247 | 2013453.519 | 61 | 1.742 | 890.5643 | 1171795.1737 | 61 | 1.6725 | 404.6408 | 532422.0749 | 61 | 2.0445 | 52.1493 | 68617.5648 | 334 | 61 | 143.7055 | 40.9268 | 51.2654 | 53.5645 | 431.795 | 72.5354 | 655.8733 | 112.1754 | 300.9826 | 403.6307 | 63.8456 | 95.0954 | 887.0646 | 9.4662 | 104.5546 | 26.9377 | 589.1658 | 1530.2247 | 890.5643 | 404.6408 | 52.1493
| 335 | 62 | 1.6251 | 149.4602 | 196658.1443 |  | 62 | 2.0877 | 42.7508 | 56251.1075 | 62 | 2.1016 | 53.575 | 70493.4208 |  | 62 | 1.7865 | 55.9502 | 73618.664 |  | 62 | 1.7828 | 447.9662 | 589429.1894 | 62 | 2.092 | 75.8324 | 99779.4786 | 62 | 1.9562 | 682.7692 | 898380.4803 | 62 | 1.9449 | 116.959 | 153893.4749 | 62 | 2.2428 | 315.3743 | 414966.1327 | 62 | 1.6717 | 418.4974 | 550654.4153 | 62 | 2.5855 | 67.3551 | 88625.1024 | 62 | 2.408 | 100.0005 | 131579.5604 | 62 | 1.6529 | 916.9342 | 1206492.3033 | 62 | 2.576 | 9.9894 | 13143.9869 | 62 | 2.0588 | 108.9354 | 143336.1154 | 62 | 1.8731 | 28.1823 | 37082.0298 | 62 | 1.6152 | 608.9598 | 801262.8644 | 62 | 1.4908 | 1578.6219 | 2077134.0525 | 62 | 1.7792 | 924.2812 | 1216159.4127 | 62 | 1.7082 | 418.834 | 551097.4287 | 62 | 2.0881 | 54.4741 | 71676.4543 | 335 | 62 | 149.4602 | 42.7508 | 53.575 | 55.9502 | 447.9662 | 75.8324 | 682.7692 | 116.959 | 315.3743 | 418.4974 | 67.3551 | 100.0005 | 916.9342 | 9.9894 | 108.9354 | 28.1823 | 608.9598 | 1578.6219 | 924.2812 | 418.834 | 54.4741
| 336 | 63 | 1.6641 | 155.4022 | 204476.5279 |  | 63 | 2.131 | 44.6446 | 58742.9513 | 63 | 2.1452 | 55.9709 | 73645.9221 |  | 63 | 1.8294 | 58.424 | 76873.6745 |  | 63 | 1.8198 | 464.6213 | 611343.794 | 63 | 2.1355 | 79.2536 | 104281.1052 | 63 | 1.9968 | 710.5791 | 934972.5479 | 63 | 1.9853 | 121.9081 | 160405.4437 | 63 | 2.2894 | 330.3355 | 434651.9162 | 63 | 1.7064 | 433.7962 | 570784.4906 | 63 | 2.6392 | 71.0261 | 93455.4468 | 63 | 2.4579 | 105.1271 | 138325.0969 | 63 | 1.6872 | 947.6027 | 1246845.6679 | 63 | 2.6294 | 10.5382 | 13866.1106 | 63 | 2.1015 | 113.4692 | 149301.5435 | 63 | 1.918 | 29.4766 | 38784.9431 | 63 | 1.6487 | 629.274 | 827992.1072 | 63 | 1.5217 | 1628.248 | 2142431.5211 | 63 | 1.8161 | 959.0623 | 1261924.1207 | 63 | 1.7437 | 433.4358 | 570310.2875 | 63 | 2.1315 | 56.8877 | 74852.2709 | 336 | 63 | 155.4022 | 44.6446 | 55.9709 | 58.424 | 464.6213 | 79.2536 | 710.5791 | 121.9081 | 330.3355 | 433.7962 | 71.0261 | 105.1271 | 947.6027 | 10.5382 | 113.4692 | 29.4766 | 629.274 | 1628.248 | 959.0623 | 433.4358 | 56.8877
| 337 | 64 | 1.7028 | 161.5359 | 212547.2732 |  | 64 | 2.1741 | 48.4727 | 63779.9054 | 64 | 2.1886 | 58.4556 | 76915.2799 |  | 64 | 1.8719 | 60.9884 | 80247.9433 |  | 64 | 1.8566 | 481.7708 | 633908.9194 | 64 | 2.1787 | 82.8027 | 108950.9361 | 64 | 2.0372 | 739.3273 | 972799.0877 | 64 | 2.0254 | 127.027 | 167140.7689 | 64 | 2.3357 | 345.8836 | 455110.0322 | 64 | 1.7409 | 449.5361 | 591494.9042 | 64 | 2.6926 | 74.8647 | 98506.1409 | 64 | 2.5076 | 110.4837 | 145373.3095 | 64 | 1.7213 | 979.0855 | 1288270.3636 | 64 | 2.6826 | 11.1137 | 14623.265 | 64 | 2.144 | 118.1599 | 155473.5997 | 64 | 1.9627 | 30.822 | 40555.2511 | 64 | 1.6821 | 650.1178 | 855418.2002 | 64 | 1.5525 | 1679.1256 | 2209375.8174 | 64 | 1.8528 | 994.9342 | 1309123.9516 | 64 | 1.7789 | 448.455 | 590072.4206 | 64 | 2.1746 | 59.393 | 78148.6907 | 337 | 64 | 161.5359 | 48.4727 | 58.4556 | 60.9884 | 481.7708 | 82.8027 | 739.3273 | 127.027 | 345.8836 | 449.5361 | 74.8647 | 110.4837 | 979.0855 | 11.1137 | 118.1599 | 30.822 | 650.1178 | 1679.1256 | 994.9342 | 448.455 | 59.393
| 338 | 65 | 1.7413 | 167.8661 | 220876.4549 |  | 65 | 2.2169 | 50.6485 | 66642.7863 | 65 | 2.2317 | 61.0317 | 80304.856 |  | 65 | 1.9143 | 63.6461 | 83744.8596 |  | 65 | 1.8932 | 499.4252 | 657138.4765 | 65 | 2.2216 | 86.4833 | 113793.8417 | 65 | 2.0773 | 769.0382 | 1011892.3626 | 65 | 2.0654 | 132.3199 | 174105.1475 | 65 | 2.3817 | 362.0366 | 476363.9064 | 65 | 1.7752 | 465.726 | 612797.3892 | 65 | 2.7456 | 78.8767 | 103785.1296 | 65 | 2.557 | 116.0792 | 152735.7345 | 65 | 1.7552 | 1011.3978 | 1330786.6116 | 65 | 2.7355 | 11.7169 | 15416.9128 | 65 | 2.1862 | 123.012 | 161857.8778 | 65 | 2.007 | 32.2203 | 42395.1653 | 65 | 1.7152 | 671.5007 | 883553.6167 | 65 | 1.5831 | 1731.2778 | 2277997.1375 | 65 | 1.8893 | 1031.9236 | 1357794.1455 | 65 | 1.814 | 463.9008 | 610395.7604 | 65 | 2.2174 | 61.9928 | 81569.4778 | 338 | 65 | 167.8661 | 50.6485 | 61.0317 | 63.6461 | 499.4252 | 86.4833 | 769.0382 | 132.3199 | 362.0366 | 465.726 | 78.8767 | 116.0792 | 1011.3978 | 11.7169 | 123.012 | 32.2203 | 671.5007 | 1731.2778 | 1031.9236 | 463.9008 | 61.9928
| 339 | 66 | 1.7796 | 174.3974 | 229470.2351 |  | 66 | 2.2595 | 52.9054 | 69612.3308 | 66 | 2.2745 | 63.7017 | 83818.0767 |  | 66 | 1.9563 | 66.3996 | 87367.8766 |  | 66 | 1.9296 | 517.5954 | 681046.5333 | 66 | 2.2643 | 90.2992 | 118814.7867 | 66 | 2.1172 | 799.7367 | 1052285.1963 | 66 | 2.105 | 137.7913 | 181304.3625 | 66 | 2.4275 | 378.8125 | 498437.4352 | 66 | 1.8093 | 482.3749 | 634703.7908 | 66 | 2.7984 | 83.0684 | 109300.5582 | 66 | 2.6062 | 121.9224 | 160424.2635 | 66 | 1.7889 | 1044.5553 | 1374414.8242 | 66 | 2.788 | 12.3489 | 16248.567 | 66 | 2.2282 | 128.0297 | 168460.0745 | 66 | 2.0511 | 33.6733 | 44306.9533 | 66 | 1.7482 | 693.4323 | 912410.925 | 66 | 1.6135 | 1784.7277 | 2348325.9793 | 66 | 1.9256 | 1070.0576 | 1407970.5334 | 66 | 1.8488 | 479.7822 | 631292.4023 | 66 | 2.26 | 64.69 | 85118.4855 | 339 | 66 | 174.3974 | 52.9054 | 63.7017 | 66.3996 | 517.5954 | 90.2992 | 799.7367 | 137.7913 | 378.8125 | 482.3749 | 83.0684 | 121.9224 | 1044.5553 | 12.3489 | 128.0297 | 33.6733 | 693.4323 | 1784.7277 | 1070.0576 | 479.7822 | 64.69
| 340 | 67 | 1.8176 | 181.1345 | 238334.8629 |  | 67 | 2.3019 | 55.2456 | 72691.631 | 67 | 2.3172 | 66.4684 | 87458.4333 |  | 67 | 1.9981 | 69.2516 | 91120.5125 |  | 67 | 1.9657 | 536.292 | 705647.3142 | 67 | 2.3067 | 94.2543 | 124018.83 | 67 | 2.1569 | 831.4483 | 1094010.9759 | 67 | 2.1445 | 143.4457 | 188744.2825 | 67 | 2.4729 | 396.2298 | 521354.9884 | 67 | 1.8432 | 499.4918 | 657226.065 | 67 | 2.8508 | 87.4462 | 115060.7747 | 67 | 2.655 | 128.0229 | 168451.1512 | 67 | 1.8224 | 1078.5735 | 1419175.6032 | 67 | 2.8402 | 13.011 | 17119.7924 | 67 | 2.27 | 133.2174 | 175285.9901 | 67 | 2.095 | 35.1826 | 46292.9399 | 67 | 1.7809 | 715.9221 | 942002.7865 | 67 | 1.6437 | 1839.4988 | 2420393.1416 | 67 | 1.9617 | 1109.3641 | 1459689.5406 | 67 | 1.8834 | 496.1087 | 652774.6058 | 67 | 2.3023 | 67.4877 | 88799.6578 | 340 | 67 | 181.1345 | 55.2456 | 66.4684 | 69.2516 | 536.292 | 94.2543 | 831.4483 | 143.4457 | 396.2298 | 499.4918 | 87.4462 | 128.0229 | 1078.5735 | 13.011 | 133.2174 | 35.1826 | 715.9221 | 1839.4988 | 1109.3641 | 496.1087 | 67.4877
| 341 | 68 | 1.8554 | 188.0823 | 247476.6749 |  | 68 | 2.3439 | 57.6717 | 75883.8392 | 68 | 2.3595 | 69.3344 | 91229.4826 |  | 68 | 2.0397 | 72.2048 | 95006.3504 |  | 68 | 2.0016 | 555.526 | 730955.1988 | 68 | 2.3488 | 98.3525 | 129411.1259 | 68 | 2.1963 | 864.1988 | 1137103.6552 | 68 | 2.1837 | 149.2875 | 196430.8624 | 68 | 2.5182 | 414.3075 | 545141.4122 | 68 | 1.8769 | 517.086 | 680376.2774 | 68 | 2.9029 | 92.0165 | 121074.3322 | 68 | 2.7035 | 134.3901 | 176829.0238 | 68 | 1.8558 | 1113.4682 | 1465089.7385 | 68 | 2.8922 | 13.7045 | 18032.2069 | 68 | 2.3115 | 138.5796 | 182341.5293 | 68 | 2.1386 | 36.7502 | 48355.5079 | 68 | 1.8135 | 738.9799 | 972341.9546 | 68 | 1.6738 | 1895.6146 | 2494229.7232 | 68 | 1.9975 | 1149.871 | 1512988.1907 | 68 | 1.9179 | 512.8896 | 674854.7938 | 68 | 2.3444 | 70.3889 | 92617.0306 | 341 | 68 | 188.0823 | 57.6717 | 69.3344 | 72.2048 | 555.526 | 98.3525 | 864.1988 | 149.2875 | 414.3075 | 517.086 | 92.0165 | 134.3901 | 1113.4682 | 13.7045 | 138.5796 | 36.7502 | 738.9799 | 1895.6146 | 1149.871 | 512.8896 | 70.3889
| 342 | 69 | 1.893 | 195.2456 | 256902.0943 |  | 69 | 2.3858 | 60.186 | 79192.1682 | 69 | 2.4016 | 72.3025 | 95134.8472 |  | 69 | 2.0811 | 75.2621 | 99029.0388 |  | 69 | 2.0374 | 575.3084 | 756984.7212 | 69 | 2.3908 | 102.5977 | 134996.924 | 69 | 2.2355 | 898.0143 | 1181597.7573 | 69 | 2.2226 | 155.3213 | 204370.1423 | 69 | 2.5631 | 433.0647 | 569822.0315 | 69 | 1.9104 | 535.1666 | 704166.6018 | 69 | 2.9547 | 96.786 | 127349.991 | 69 | 2.7518 | 141.0339 | 185570.8868 | 69 | 1.8889 | 1149.2554 | 1512178.2065 | 69 | 2.9438 | 14.4305 | 18987.4829 | 69 | 2.3527 | 144.1209 | 189632.702 | 69 | 2.1819 | 38.3778 | 50497.0988 | 69 | 1.8458 | 762.6154 | 1003441.2733 | 69 | 1.7036 | 1953.099 | 2569867.121 | 69 | 2.0332 | 1191.6071 | 1567904.1091 | 69 | 1.9521 | 530.1346 | 697545.554 | 69 | 2.3863 | 73.3968 | 96574.7329 | 342 | 69 | 195.2456 | 60.186 | 72.3025 | 75.2621 | 575.3084 | 102.5977 | 898.0143 | 155.3213 | 433.0647 | 535.1666 | 96.786 | 141.0339 | 1149.2554 | 14.4305 | 144.1209 | 38.3778 | 762.6154 | 1953.099 | 1191.6071 | 530.1346 | 73.3968
| 343 | 70 | 1.9304 | 202.6294 | 266617.6319 |  | 70 | 2.4274 | 62.7911 | 82619.8921 | 70 | 2.4435 | 75.3754 | 99178.216 |  | 70 | 2.1221 | 78.4261 | 103192.2922 |  | 70 | 2.0729 | 595.6504 | 783750.5687 | 70 | 2.4324 | 106.994 | 140781.5703 | 70 | 2.2745 | 932.9216 | 1227528.3779 | 70 | 2.2614 | 161.5519 | 212568.2484 | 70 | 2.6078 | 452.5212 | 595422.6529 | 70 | 1.9437 | 553.7431 | 728609.3189 | 70 | 3.0062 | 101.7615 | 133896.7208 | 70 | 2.7997 | 147.9645 | 194690.1334 | 70 | 1.9218 | 1185.9512 | 1560462.1686 | 70 | 2.9951 | 15.1904 | 19987.3487 | 70 | 2.3937 | 149.8459 | 197165.6236 | 70 | 2.225 | 40.0674 | 52720.2141 | 70 | 1.878 | 784.8535 | 1032702.021 | 70 | 1.7333 | 2011.9761 | 2647337.0294 | 70 | 2.0686 | 1234.6014 | 1624475.5264 | 70 | 1.9861 | 547.8533 | 720859.6384 | 70 | 2.4279 | 76.5145 | 100676.9882 | 343 | 70 | 202.6294 | 62.7911 | 75.3754 | 78.4261 | 595.6504 | 106.994 | 932.9216 | 161.5519 | 452.5212 | 553.7431 | 101.7615 | 147.9645 | 1185.9512 | 15.1904 | 149.8459 | 40.0674 | 784.8535 | 2011.9761 | 1234.6014 | 547.8533 | 76.5145
| 344 | 71 | 1.9676 | 203.868 | 268247.396 |  | 71 | 2.4687 | 65.4895 | 86170.3465 | 71 | 2.4851 | 78.5561 | 103363.3444 |  | 71 | 2.163 | 81.6999 | 107499.8911 |  | 71 | 2.1082 | 616.5634 | 811267.5807 | 71 | 2.4739 | 111.5456 | 146770.5073 | 71 | 2.3133 | 968.9477 | 1274931.1875 | 71 | 2.2999 | 167.9839 | 221031.3919 | 71 | 2.6522 | 472.6969 | 621969.567 | 71 | 1.9768 | 572.8248 | 753716.8153 | 71 | 3.0574 | 106.95 | 140723.7028 | 71 | 2.8474 | 155.1924 | 204200.5529 | 71 | 1.9546 | 1223.5719 | 1609962.9694 | 71 | 3.0461 | 15.9855 | 21033.5899 | 71 | 2.4345 | 155.7594 | 204946.516 | 71 | 2.2678 | 41.8208 | 55027.416 | 71 | 1.91 | 810.3682 | 1066273.9611 | 71 | 1.7629 | 2072.2703 | 2726671.4385 | 71 | 2.1039 | 1278.8834 | 1682741.2822 | 71 | 2.02 | 566.0556 | 744809.9638 | 71 | 2.4692 | 79.7454 | 104928.1161 | 344 | 71 | 203.868 | 65.4895 | 78.5561 | 81.6999 | 616.5634 | 111.5456 | 968.9477 | 167.9839 | 472.6969 | 572.8248 | 106.95 | 155.1924 | 1223.5719 | 15.9855 | 155.7594 | 41.8208 | 810.3682 | 2072.2703 | 1278.8834 | 566.0556 | 79.7454
| 345 | 72 | 2.0045 | 211.541 | 278343.463 |  | 72 | 2.5098 | 68.2837 | 89846.9289 | 72 | 2.5265 | 81.8475 | 107694.0547 |  | 72 | 2.2036 | 85.0863 | 111955.6824 |  | 72 | 2.1433 | 638.0586 | 839550.748 | 72 | 2.5151 | 116.2566 | 152969.2748 | 72 | 2.3518 | 1006.1202 | 1323842.434 | 72 | 2.3382 | 174.6221 | 229765.8695 | 72 | 2.6964 | 493.6121 | 649489.5507 | 72 | 2.0098 | 592.4212 | 779501.5817 | 72 | 3.1084 | 112.3587 | 147840.3317 | 72 | 2.8949 | 162.7284 | 214116.3392 | 72 | 1.9871 | 1262.1336 | 1660702.1355 | 72 | 3.0968 | 16.8173 | 22128.0509 | 72 | 2.4751 | 161.8661 | 212981.7078 | 72 | 2.3104 | 43.6402 | 57421.3285 | 72 | 1.9418 | 836.5572 | 1100733.1267 | 72 | 1.7922 | 2134.006 | 2807902.6329 | 72 | 2.1389 | 1324.483 | 1742740.8286 | 72 | 2.0536 | 584.7513 | 769409.6121 | 72 | 2.5103 | 83.0927 | 109332.5332 | 345 | 72 | 211.541 | 68.2837 | 81.8475 | 85.0863 | 638.0586 | 116.2566 | 1006.1202 | 174.6221 | 493.6121 | 592.4212 | 112.3587 | 162.7284 | 1262.1336 | 16.8173 | 161.8661 | 43.6402 | 836.5572 | 2134.006 | 1324.483 | 584.7513 | 83.0927
| 346 | 73 | 2.0412 | 219.456 | 288757.843 |  | 73 | 2.5507 | 71.1764 | 93653.0988 | 73 | 2.5676 | 85.2524 | 112174.2365 |  | 73 | 2.244 | 88.5883 | 116563.5799 |  | 73 | 2.1782 | 660.1476 | 868615.2112 | 73 | 2.556 | 121.1315 | 159383.51 | 73 | 2.3901 | 1044.4672 | 1374298.9456 | 73 | 2.3763 | 181.4713 | 238778.0628 | 73 | 2.7403 | 515.2875 | 678009.8693 | 73 | 2.0425 | 612.5419 | 805976.2117 | 73 | 3.159 | 117.9947 | 155256.2176 | 73 | 2.942 | 170.5836 | 224452.0991 | 73 | 2.0195 | 1301.653 | 1712701.3733 | 73 | 3.1473 | 17.6872 | 23272.6363 | 73 | 2.5154 | 168.171 | 221277.6355 | 73 | 2.3527 | 45.5275 | 59904.6384 | 73 | 1.9734 | 863.4337 | 1136097.0304 | 73 | 1.8214 | 2197.208 | 2891063.19 | 73 | 2.1738 | 1371.4308 | 1804514.2328 | 73 | 2.087 | 603.9506 | 794671.8304 | 73 | 2.5512 | 86.56 | 113894.7545 | 346 | 73 | 219.456 | 71.1764 | 85.2524 | 88.5883 | 660.1476 | 121.1315 | 1044.4672 | 181.4713 | 515.2875 | 612.5419 | 117.9947 | 170.5836 | 1301.653 | 17.6872 | 168.171 | 45.5275 | 863.4337 | 2197.208 | 1371.4308 | 603.9506 | 86.56
| 347 | 74 | 2.0778 | 227.6188 | 299498.4678 |  | 74 | 2.5913 | 74.1702 | 97592.3784 | 74 | 2.6086 | 88.774 | 116807.8469 |  | 74 | 2.2841 | 92.2089 | 121327.5645 |  | 74 | 2.2129 | 682.842 | 898476.2597 | 74 | 2.5968 | 126.1744 | 166018.9481 | 74 | 2.4282 | 1084.017 | 1426338.1325 | 74 | 2.4141 | 188.5366 | 248074.4385 | 74 | 2.7839 | 537.7443 | 707558.2788 | 74 | 2.075 | 633.1966 | 833153.4006 | 74 | 3.2093 | 123.8657 | 162981.1883 | 74 | 2.9889 | 178.7694 | 235222.8611 | 74 | 2.0516 | 1342.1468 | 1765982.5677 | 74 | 3.1974 | 18.5967 | 24469.3123 | 74 | 2.5554 | 174.679 | 229840.8437 | 74 | 2.3948 | 47.4849 | 62480.0958 | 74 | 2.0049 | 891.0114 | 1172383.3919 | 74 | 1.8504 | 2261.9013 | 2976185.9791 | 74 | 2.2084 | 1419.7577 | 1868102.1814 | 74 | 2.1203 | 623.6636 | 820610.0312 | 74 | 2.5919 | 90.1507 | 118619.3951 | 347 | 74 | 227.6188 | 74.1702 | 88.774 | 92.2089 | 682.842 | 126.1744 | 1084.017 | 188.5366 | 537.7443 | 633.1966 | 123.8657 | 178.7694 | 1342.1468 | 18.5967 | 174.679 | 47.4849 | 891.0114 | 2261.9013 | 1419.7577 | 623.6636 | 90.1507
| 348 | 75 | 2.1141 | 236.0358 | 310573.4074 |  | 75 | 2.6317 | 77.2679 | 101668.353 | 75 | 2.6492 | 92.4152 | 121598.9109 |  | 75 | 2.3241 | 95.9513 | 126251.6846 |  | 75 | 2.2474 | 706.1535 | 929149.3305 | 75 | 2.6372 | 131.3899 | 172881.4231 | 75 | 2.466 | 1124.7985 | 1479997.9898 | 75 | 2.4518 | 195.8228 | 257661.5475 | 75 | 2.8273 | 561.0039 | 738163.0278 | 75 | 2.1074 | 654.3949 | 861045.9438 | 75 | 3.2593 | 129.9792 | 171025.2908 | 75 | 3.0355 | 187.2975 | 246444.0841 | 75 | 2.0836 | 1383.6315 | 1820567.7801 | 75 | 3.2473 | 19.5473 | 25720.1084 | 75 | 2.5953 | 181.3953 | 238677.9856 | 75 | 2.4367 | 49.5144 | 65150.5158 | 75 | 2.0361 | 919.3037 | 1209610.1373 | 75 | 1.8793 | 2328.1112 | 3063304.1589 | 75 | 2.2428 | 1469.4949 | 1933545.9826 | 75 | 2.1533 | 643.9007 | 847237.7925 | 75 | 2.6323 | 93.8685 | 123511.1708 | 348 | 75 | 236.0358 | 77.2679 | 92.4152 | 95.9513 | 706.1535 | 131.3899 | 1124.7985 | 195.8228 | 561.0039 | 654.3949 | 129.9792 | 187.2975 | 1383.6315 | 19.5473 | 181.3953 | 49.5144 | 919.3037 | 2328.1112 | 1469.4949 | 643.9007 | 93.8685
| 349 | 76 | 2.1502 | 244.7131 | 321990.8705 |  | 76 | 2.6719 | 80.4723 | 105884.6709 | 76 | 2.6897 | 96.1792 | 126551.5216 |  | 76 | 2.3637 | 99.8184 | 131340.056 |  | 76 | 2.2817 | 734.514 | 966465.768 | 76 | 2.6775 | 136.7824 | 179976.8676 | 76 | 2.5037 | 1166.841 | 1535317.0993 | 76 | 2.4892 | 203.335 | 267546.0253 | 76 | 2.8705 | 585.0882 | 769852.8594 | 76 | 2.1396 | 676.1467 | 889666.7352 | 76 | 3.3091 | 136.3431 | 179398.7935 | 76 | 3.0818 | 196.1801 | 258131.666 | 76 | 2.1154 | 1426.1242 | 1876479.2469 | 76 | 3.2968 | 20.5406 | 27027.1188 | 76 | 2.6349 | 188.3248 | 247795.8237 | 76 | 2.4783 | 51.6183 | 67918.7789 | 76 | 2.0672 | 948.3245 | 1247795.3993 | 76 | 1.908 | 2395.8629 | 3152451.1768 | 76 | 2.2771 | 1520.6746 | 2000887.5699 | 76 | 2.1862 | 664.6723 | 874568.858 | 76 | 2.6725 | 97.7169 | 128574.9003 | 349 | 76 | 244.7131 | 80.4723 | 96.1792 | 99.8184 | 734.514 | 136.7824 | 1166.841 | 203.335 | 585.0882 | 676.1467 | 136.3431 | 196.1801 | 1426.1242 | 20.5406 | 188.3248 | 51.6183 | 948.3245 | 2395.8629 | 1520.6746 | 664.6723 | 97.7169
| 350 | 77 | 2.1861 | 253.657 | 333759.206 |  | 77 | 2.7119 | 83.7862 | 110245.044 | 77 | 2.7299 | 100.0691 | 131669.8406 |  | 77 | 2.4032 | 103.8136 | 136596.8627 |  | 77 | 2.3158 | 760 | 1000000 | 77 | 2.7175 | 142.3566 | 187311.3132 | 77 | 2.5411 | 1210.1743 | 1592334.6314 | 77 | 2.5264 | 211.0783 | 277734.5914 | 77 | 2.9134 | 610.0193 | 802657.0125 | 77 | 2.1715 | 698.4619 | 919028.7662 | 77 | 3.3586 | 142.9653 | 188112.1878 | 77 | 3.1279 | 205.4295 | 270301.953 | 77 | 2.147 | 1469.6419 | 1933739.3773 | 77 | 3.3461 | 21.5783 | 28392.5041 | 77 | 2.6743 | 195.4729 | 257201.2305 | 77 | 2.5197 | 53.7988 | 70787.8318 | 77 | 2.0981 | 978.0877 | 1286957.5175 | 77 | 1.9365 | 2465.1822 | 3243660.7669 | 77 | 2.3111 | 1573.3288 | 2070169.5047 | 77 | 2.2189 | 685.989 | 902617.1369 | 77 | 2.7124 | 101.6998 | 133815.5058 | 350 | 77 | 253.657 | 83.7862 | 100.0691 | 103.8136 | 760 | 142.3566 | 1210.1743 | 211.0783 | 610.0193 | 698.4619 | 142.9653 | 205.4295 | 1469.6419 | 21.5783 | 195.4729 | 53.7988 | 978.0877 | 2465.1822 | 1573.3288 | 685.989 | 101.6998
| 351 | 78 | 2.2218 | 262.874 | 345886.9038 |  | 78 | 2.7516 | 87.2125 | 114753.2479 | 78 | 2.7699 | 104.0882 | 136958.0982 |  | 78 | 2.4424 | 107.94 | 142026.3567 |  | 78 | 2.3497 | 786.2175 | 1034496.7162 | 78 | 2.7573 | 148.1171 | 194890.8916 | 78 | 2.5783 | 1254.8287 | 1651090.3475 | 78 | 2.5634 | 219.0579 | 288234.0488 | 78 | 2.9561 | 635.82 | 836605.2242 | 78 | 2.2033 | 721.3503 | 949145.1237 | 78 | 3.4077 | 149.8539 | 197176.1899 | 78 | 3.1737 | 215.0585 | 282971.748 | 78 | 2.1785 | 1514.2018 | 1992370.7518 | 78 | 3.3951 | 22.6621 | 29818.4924 | 78 | 2.7134 | 202.8449 | 266901.1887 | 78 | 2.5608 | 56.0581 | 73760.6892 | 78 | 2.1288 | 1008.6074 | 1327115.0372 | 78 | 1.9649 | 2536.0949 | 3336966.948 | 78 | 2.3449 | 1627.4906 | 2141434.9796 | 78 | 2.2514 | 707.8615 | 931396.7044 | 78 | 2.7521 | 105.8209 | 139238.0145 | 351 | 78 | 262.874 | 87.2125 | 104.0882 | 107.94 | 786.2175 | 148.1171 | 1254.8287 | 219.0579 | 635.82 | 721.3503 | 149.8539 | 215.0585 | 1514.2018 | 22.6621 | 202.8449 | 56.0581 | 1008.6074 | 2536.0949 | 1627.4906 | 707.8615 | 105.8209
| 352 | 79 | 2.2573 | 272.3708 | 358382.5959 |  | 79 | 2.7911 | 90.754 | 119413.1228 | 79 | 2.8096 | 108.2397 | 142420.5934 |  | 79 | 2.4815 | 112.201 | 147632.8584 |  | 79 | 2.3835 | 813.1827 | 1069977.2523 | 79 | 2.7969 | 154.0686 | 202721.8339 | 79 | 2.6153 | 1300.8347 | 1711624.6014 | 79 | 2.6002 | 227.279 | 299051.2839 | 79 | 2.9985 | 662.5131 | 871727.7303 | 79 | 2.235 | 744.822 | 980028.989 | 79 | 3.4566 | 157.0173 | 206601.7424 | 79 | 3.2192 | 225.0803 | 296158.3202 | 79 | 2.2098 | 1559.8211 | 2052396.1202 | 79 | 3.4439 | 23.7936 | 31307.3816 | 79 | 2.7524 | 210.4461 | 276902.7918 | 79 | 2.6017 | 58.3987 | 76840.4339 | 79 | 2.1594 | 1039.8979 | 1368286.7106 | 79 | 1.9931 | 2608.6271 | 3432404.0225 | 79 | 2.3786 | 1683.1931 | 2214727.8206 | 79 | 2.2837 | 730.3006 | 960921.8015 | 79 | 2.7916 | 110.0841 | 144847.5602 | 352 | 79 | 272.3708 | 90.754 | 108.2397 | 112.201 | 813.1827 | 154.0686 | 1300.8347 | 227.279 | 662.5131 | 744.822 | 157.0173 | 225.0803 | 1559.8211 | 23.7936 | 210.4461 | 58.3987 | 1039.8979 | 2608.6271 | 1683.1931 | 730.3006 | 110.0841
| 353 | 80 | 2.2925 | 282.1538 | 371255.0573 |  | 80 | 2.8303 | 94.4137 | 124228.5726 | 80 | 2.8491 | 112.5269 | 148061.6946 |  | 80 | 2.5203 | 116.5998 | 153420.7571 |  | 80 | 2.417 | 840.9121 | 1106463.2555 | 80 | 2.8362 | 160.216 | 210810.4717 | 80 | 2.6521 | 1258.6218 | 1656081.3096 | 80 | 2.6368 | 235.7469 | 310193.2664 | 80 | 3.0407 | 690.122 | 908055.2675 | 80 | 2.2664 | 768.8872 | 1011693.6361 | 80 | 3.5053 | 164.464 | 216400.0162 | 80 | 3.2645 | 243.9805 | 321026.9486 | 80 | 2.2408 | 1606.5172 | 2113838.3997 | 80 | 3.4923 | 24.9748 | 32861.5406 | 80 | 2.7911 | 218.2821 | 287213.2447 | 80 | 2.6424 | 60.823 | 80030.218 | 80 | 2.1898 | 1071.9735 | 1410491.4953 | 80 | 2.0211 | 2682.805 | 3530006.574 | 80 | 2.4121 | 1740.4703 | 2290092.4904 | 80 | 2.3158 | 753.3172 | 991206.8348 | 80 | 2.8309 | 114.4935 | 150649.3842 | 353 | 80 | 282.1538 | 94.4137 | 112.5269 | 116.5998 | 840.9121 | 160.216 | 1258.6218 | 235.7469 | 690.122 | 768.8872 | 164.464 | 243.9805 | 1606.5172 | 24.9748 | 218.2821 | 60.823 | 1071.9735 | 2682.805 | 1740.4703 | 753.3172 | 114.4935
| 354 | 81 | 2.3276 | 292.23 | 384513.2071 |  | 81 | 2.8694 | 98.1947 | 129203.5665 | 81 | 2.8884 | 116.9532 | 153885.8394 |  | 81 | 2.5588 | 121.1398 | 159394.5105 |  | 81 | 2.4503 | 869.4223 | 1143976.6858 | 81 | 2.8754 | 166.5641 | 219163.237 | 81 | 2.6887 | 1304.2274 | 1716088.6261 | 81 | 2.6732 | 244.467 | 321667.0482 | 81 | 3.0826 | 718.6705 | 945619.074 | 81 | 2.2977 | 793.5558 | 1044152.43 | 81 | 3.5536 | 172.2026 | 226582.4118 | 81 | 3.3096 | 255.1752 | 335756.82 | 81 | 2.2718 | 1654.3077 | 2176720.6728 | 81 | 3.5405 | 26.2074 | 34483.4107 | 81 | 2.8296 | 226.3583 | 297839.864 | 81 | 2.6828 | 63.3333 | 83333.2643 | 81 | 2.22 | 1104.8489 | 1453748.555 | 81 | 2.049 | 2758.6552 | 3629809.4659 | 81 | 2.4453 | 1799.3563 | 2367574.0908 | 81 | 2.3478 | 776.9224 | 1022266.377 | 81 | 2.8699 | 119.0531 | 156648.8369 | 354 | 81 | 292.23 | 98.1947 | 116.9532 | 121.1398 | 869.4223 | 166.5641 | 1304.2274 | 244.467 | 718.6705 | 793.5558 | 172.2026 | 255.1752 | 1654.3077 | 26.2074 | 226.3583 | 63.3333 | 1104.8489 | 2758.6552 | 1799.3563 | 776.9224 | 119.0531
| 355 | 82 | 2.3625 | 302.6062 | 398166.1093 |  | 82 | 2.9082 | 102.1 | 134342.1381 | 82 | 2.9275 | 121.5221 | 159897.5351 |  | 82 | 2.5972 | 125.8246 | 165558.6457 |  | 82 | 2.4835 | 898.7303 | 1182539.8172 | 82 | 2.9143 | 173.1179 | 227786.6625 | 82 | 2.7251 | 1351.1849 | 1777874.9204 | 82 | 2.7093 | 253.4446 | 333479.7637 | 82 | 3.1243 | 748.1827 | 984450.8911 | 82 | 2.3288 | 818.8383 | 1077418.8256 | 82 | 3.6017 | 180.242 | 237160.561 | 82 | 3.3543 | 266.7891 | 351038.2683 | 82 | 2.3025 | 1703.2103 | 2241066.1858 | 82 | 3.5884 | 27.4934 | 36175.508 | 82 | 2.8679 | 234.6805 | 308790.0787 | 82 | 2.7231 | 65.9322 | 86752.8665 | 82 | 2.25 | 1138.5387 | 1498077.2588 | 82 | 2.0767 | 2836.2044 | 3731847.8392 | 82 | 2.4784 | 1859.886 | 2447218.3653 | 82 | 2.3795 | 801.1275 | 1054115.1661 | 82 | 2.9088 | 123.767 | 162851.3789 | 355 | 82 | 302.6062 | 102.1 | 121.5221 | 125.8246 | 898.7303 | 173.1179 | 1351.1849 | 253.4446 | 748.1827 | 818.8383 | 180.242 | 266.7891 | 1703.2103 | 27.4934 | 234.6805 | 65.9322 | 1138.5387 | 2836.2044 | 1859.886 | 801.1275 | 123.767
| 356 | 83 | 2.3972 | 313.2895 | 412222.9739 |  | 83 | 2.9468 | 106.1328 | 139648.3863 | 83 | 2.9664 | 126.237 | 166101.3585 |  | 83 | 2.6353 | 130.6575 | 171917.7589 |  | 83 | 2.5165 | 928.8532 | 1222175.2394 | 83 | 2.953 | 179.8824 | 236687.3819 | 83 | 2.7612 | 1399.5249 | 1841480.1 | 83 | 2.7453 | 262.6854 | 345638.629 | 83 | 3.1658 | 778.6831 | 1024582.9636 | 83 | 2.3597 | 844.7448 | 1111506.3656 | 83 | 3.6495 | 188.5912 | 248146.3284 | 83 | 3.3989 | 278.834 | 366886.8657 | 83 | 2.3331 | 1753.2427 | 2306898.3462 | 83 | 3.636 | 28.8347 | 37940.4243 | 83 | 2.906 | 243.2543 | 320071.4301 | 83 | 2.763 | 68.6222 | 90292.3908 | 83 | 2.2799 | 1173.0579 | 1543497.181 | 83 | 2.1043 | 2915.4794 | 3836157.111 | 83 | 2.5113 | 1922.0945 | 2529071.7013 | 83 | 2.4111 | 825.9438 | 1086768.1061 | 83 | 2.9474 | 128.6396 | 169262.5825 | 356 | 83 | 313.2895 | 106.1328 | 126.237 | 130.6575 | 928.8532 | 179.8824 | 1399.5249 | 262.6854 | 778.6831 | 844.7448 | 188.5912 | 278.834 | 1753.2427 | 28.8347 | 243.2543 | 68.6222 | 1173.0579 | 2915.4794 | 1922.0945 | 825.9438 | 128.6396
| 357 | 84 | 2.4317 | 324.2868 | 426693.1578 |  | 84 | 2.9852 | 110.2961 | 145126.4755 | 84 | 3.005 | 131.1015 | 172501.9566 |  | 84 | 2.6733 | 135.6422 | 178476.5154 |  | 84 | 2.5492 | 959.8085 | 1262905.8581 | 84 | 2.9914 | 186.8628 | 245872.1303 | 84 | 2.7972 | 1449.2779 | 1906944.6294 | 84 | 2.7811 | 272.1947 | 358150.9415 | 84 | 3.2071 | 810.1965 | 1066048.041 | 84 | 2.3904 | 871.2858 | 1146428.6793 | 84 | 3.6971 | 197.2594 | 259551.8126 | 84 | 3.4431 | 291.322 | 383318.4561 | 84 | 2.3635 | 1804.4229 | 2374240.7212 | 84 | 3.6834 | 30.2334 | 39780.8292 | 84 | 2.9438 | 252.0856 | 331691.5727 | 84 | 2.8028 | 71.406 | 93955.2767 | 84 | 2.3096 | 1208.4214 | 1590028.1008 | 84 | 2.1317 | 2996.5075 | 3942772.9718 | 84 | 2.544 | 1986.0177 | 2613181.1328 | 84 | 2.4425 | 851.3826 | 1120240.2664 | 84 | 2.9858 | 133.675 | 175888.1327 | 357 | 84 | 324.2868 | 110.2961 | 131.1015 | 135.6422 | 959.8085 | 186.8628 | 1449.2779 | 272.1947 | 810.1965 | 871.2858 | 197.2594 | 291.322 | 1804.4229 | 30.2334 | 252.0856 | 71.406 | 1208.4214 | 2996.5075 | 1986.0177 | 851.3826 | 133.675
| 358 | 85 | 2.466 | 335.6055 | 441586.1655 |  | 85 | 3.0234 | 114.5933 | 150780.6353 | 85 | 3.0434 | 136.1191 | 179104.0462 |  | 85 | 2.711 | 140.7821 | 185239.6504 |  | 85 | 2.5818 | 991.6137 | 1304754.8971 | 85 | 3.0297 | 194.0643 | 255347.7439 | 85 | 2.833 | 1500.4752 | 1974309.5316 | 85 | 2.8166 | 281.9783 | 371024.0795 | 85 | 3.2481 | 842.7483 | 1108879.3784 | 85 | 2.421 | 898.4716 | 1182199.4808 | 85 | 3.7443 | 206.2559 | 271389.3477 | 85 | 3.4872 | 304.2654 | 400349.1554 | 85 | 2.3937 | 1856.7689 | 2443117.0353 | 85 | 3.7305 | 31.6916 | 41699.4719 | 85 | 2.9815 | 261.1803 | 343658.2743 | 85 | 2.8424 | 74.2862 | 97745.0377 | 85 | 2.3391 | 1244.6444 | 1637690.0016 | 85 | 2.1589 | 3079.3159 | 4051731.3845 | 85 | 2.5766 | 2051.6917 | 2699594.3425 | 85 | 2.4738 | 877.4556 | 1154546.8819 | 85 | 3.024 | 138.8777 | 182733.8289 | 358 | 85 | 335.6055 | 114.5933 | 136.1191 | 140.7821 | 991.6137 | 194.0643 | 1500.4752 | 281.9783 | 842.7483 | 898.4716 | 206.2559 | 304.2654 | 1856.7689 | 31.6916 | 261.1803 | 74.2862 | 1244.6444 | 3079.3159 | 2051.6917 | 877.4556 | 138.8777
| 359 | 86 | 2.5001 | 347.2529 | 456911.6503 |  | 86 | 3.0613 | 119.0275 | 156615.1613 | 86 | 3.0817 | 141.2934 | 185912.4146 |  | 86 | 2.7485 | 146.0811 | 192211.9684 |  | 86 | 2.6143 | 1024.2869 | 1347745.8988 | 86 | 3.0677 | 201.4921 | 265121.1607 | 86 | 2.8685 | 1553.1485 | 2043616.3887 | 86 | 2.852 | 292.0418 | 384265.5017 | 86 | 3.2889 | 876.3642 | 1153110.7365 | 86 | 2.4514 | 926.3128 | 1218832.5675 | 86 | 3.7914 | 215.5903 | 283671.5046 | 86 | 3.531 | 317.6765 | 417995.352 | 86 | 2.4237 | 1910.2989 | 2513551.1685 | 86 | 3.7773 | 33.2114 | 43699.1825 | 86 | 3.0189 | 270.5444 | 355979.4167 | 86 | 2.8817 | 77.2656 | 101665.2626 | 86 | 2.3685 | 1281.7423 | 1686503.0713 | 86 | 2.186 | 3163.9321 | 4163068.5815 | 86 | 2.6089 | 2119.1533 | 2788359.664 | 86 | 2.5048 | 904.1745 | 1189703.3524 | 86 | 3.0619 | 144.2522 | 189805.5858 | 359 | 86 | 347.2529 | 119.0275 | 141.2934 | 146.0811 | 1024.2869 | 201.4921 | 1553.1485 | 292.0418 | 876.3642 | 926.3128 | 215.5903 | 317.6765 | 1910.2989 | 33.2114 | 270.5444 | 77.2656 | 1281.7423 | 3163.9321 | 2119.1533 | 904.1745 | 144.2522
| 360 | 87 | 2.5341 | 359.2364 | 472679.415 |  | 87 | 3.0991 | 123.6022 | 162634.4147 | 87 | 3.1197 | 146.6283 | 192931.9189 |  | 87 | 2.7858 | 151.5427 | 199398.3439 |  | 87 | 2.6465 | 1057.8461 | 1391902.7253 | 87 | 3.1056 | 209.1516 | 275199.4202 | 87 | 2.9039 | 1607.3296 | 2114907.3428 | 87 | 2.8872 | 302.3909 | 397882.7467 | 87 | 3.3294 | 911.0701 | 1198776.3825 | 87 | 2.4816 | 954.8198 | 1256341.8183 | 87 | 3.8381 | 225.2724 | 296411.0923 | 87 | 3.5745 | 331.568 | 436273.7072 | 87 | 2.4536 | 1965.031 | 2585567.154 | 87 | 3.8239 | 34.795 | 45782.8743 | 87 | 3.0561 | 280.1839 | 368662.9955 | 87 | 2.9208 | 80.3469 | 105719.6163 | 87 | 2.3977 | 1319.7307 | 1736487.701 | 87 | 2.213 | 3250.384 | 4276821.0629 | 87 | 2.6411 | 2188.4398 | 2879526.0838 | 87 | 2.5357 | 931.5512 | 1225725.2433 | 87 | 3.0997 | 149.8032 | 197109.4348 | 360 | 87 | 359.2364 | 123.6022 | 146.6283 | 151.5427 | 1057.8461 | 209.1516 | 1607.3296 | 302.3909 | 911.0701 | 954.8198 | 225.2724 | 331.568 | 1965.031 | 34.795 | 280.1839 | 80.3469 | 1319.7307 | 3250.384 | 2188.4398 | 931.5512 | 149.8032
| 361 | 88 | 2.5678 | 371.5636 | 488899.4127 |  | 88 | 3.1366 | 128.3205 | 168842.8231 | 88 | 3.1575 | 152.1273 | 200167.4873 |  | 88 | 2.8229 | 157.1708 | 206803.721 |  | 88 | 2.6786 | 1092.3097 | 1437249.5597 | 88 | 3.1432 | 217.0481 | 285589.664 | 88 | 2.9391 | 1663.0511 | 2188225.0967 | 88 | 2.9221 | 313.0314 | 411883.4324 | 88 | 3.3697 | 946.8924 | 1245911.0903 | 88 | 2.5117 | 984.0033 | 1294741.1922 | 88 | 3.8846 | 235.3121 | 309621.1589 | 88 | 3.6178 | 345.9529 | 455201.1552 | 88 | 2.4833 | 2020.9838 | 2659189.1761 | 88 | 3.8702 | 36.4447 | 47953.5453 | 88 | 3.0932 | 290.105 | 381717.1209 | 88 | 2.9597 | 83.533 | 109911.8406 | 88 | 2.4267 | 1358.625 | 1787664.4853 | 88 | 2.2398 | 3338.6995 | 4393025.5945 | 88 | 2.6731 | 2259.5889 | 2973143.2435 | 88 | 2.5664 | 959.5975 | 1262628.2844 | 88 | 3.1372 | 155.5352 | 204651.5255 | 361 | 88 | 371.5636 | 128.3205 | 152.1273 | 157.1708 | 1092.3097 | 217.0481 | 1663.0511 | 313.0314 | 946.8924 | 984.0033 | 235.3121 | 345.9529 | 2020.9838 | 36.4447 | 290.105 | 83.533 | 1358.625 | 3338.6995 | 2259.5889 | 959.5975 | 155.5352
| 362 | 89 | 2.6014 | 384.2421 | 505581.7478 |  | 89 | 3.174 | 133.1861 | 175244.88 | 89 | 3.195 | 157.7943 | 207624.1179 |  | 89 | 2.8597 | 162.9692 | 214433.1139 |  | 89 | 2.7104 | 1127.6963 | 1483810.9069 | 89 | 3.1806 | 225.1873 | 296299.1355 | 89 | 2.9741 | 1720.3458 | 2263612.9143 | 89 | 2.9569 | 323.9692 | 426275.2556 | 89 | 3.4099 | 983.8581 | 1294550.1408 | 89 | 2.5416 | 1013.874 | 1334044.7262 | 89 | 3.9309 | 245.7194 | 323314.9929 | 89 | 3.6609 | 360.8441 | 474794.9035 | 89 | 2.5129 | 2078.1756 | 2734441.5682 | 89 | 3.9163 | 38.1629 | 50214.28 | 89 | 3.13 | 300.314 | 395150.0176 | 89 | 2.9983 | 92.6119 | 121857.7821 | 89 | 2.4556 | 1398.4412 | 1840054.2212 | 89 | 2.2665 | 3428.9066 | 4511719.2056 | 89 | 2.7049 | 2332.6387 | 3069261.4416 | 89 | 2.597 | 988.3256 | 1300428.3702 | 89 | 3.1746 | 161.453 | 212438.1265 | 362 | 89 | 384.2421 | 133.1861 | 157.7943 | 162.9692 | 1127.6963 | 225.1873 | 1720.3458 | 323.9692 | 983.8581 | 1013.874 | 245.7194 | 360.8441 | 2078.1756 | 38.1629 | 300.314 | 92.6119 | 1398.4412 | 3428.9066 | 2332.6387 | 988.3256 | 161.453
| 363 | 90 | 2.6347 | 397.2799 | 522736.6766 |  | 90 | 3.2111 | 138.2023 | 181845.1453 | 90 | 3.2324 | 163.6332 | 215306.8798 |  | 90 | 2.8964 | 168.9416 | 222291.6067 |  | 90 | 2.7422 | 1164.0248 | 1531611.5945 | 90 | 3.2178 | 233.5747 | 307335.1801 | 90 | 3.0089 | 1779.2471 | 2341114.6211 | 90 | 2.9915 | 335.2102 | 441065.9913 | 90 | 3.4497 | 1039.2472 | 1367430.5454 | 90 | 2.5713 | 1044.4426 | 1374266.5342 | 90 | 3.9768 | 256.5047 | 337506.124 | 90 | 3.7037 | 376.255 | 495072.4329 | 90 | 2.5423 | 2136.6251 | 2811348.8105 | 90 | 3.9621 | 39.9519 | 52568.2513 | 90 | 3.1666 | 310.8172 | 408970.0256 | 90 | 3.0368 | 96.2512 | 126646.269 | 90 | 2.4843 | 1439.1952 | 1893677.9082 | 90 | 2.293 | 3521.0338 | 4632939.1865 | 90 | 2.7365 | 2407.628 | 3167931.6349 | 90 | 2.6274 | 1017.7476 | 1339141.5597 | 90 | 3.2117 | 167.5615 | 220475.6271 | 363 | 90 | 397.2799 | 138.2023 | 163.6332 | 168.9416 | 1164.0248 | 233.5747 | 1779.2471 | 335.2102 | 1039.2472 | 1044.4426 | 256.5047 | 376.255 | 2136.6251 | 39.9519 | 310.8172 | 96.2512 | 1439.1952 | 3521.0338 | 2407.628 | 1017.7476 | 167.5615
| 364 | 91 | 2.6679 | 410.6847 | 540374.6085 |  | 91 | 3.248 | 143.3727 | 188648.2454 | 91 | 3.2696 | 169.6479 | 223220.9125 |  | 91 | 2.9329 | 175.0921 | 230384.3538 |  | 91 | 2.7737 | 1201.3143 | 1580676.7734 | 91 | 3.2548 | 242.216 | 318705.2454 | 91 | 3.0435 | 1839.7887 | 2420774.6046 | 91 | 3.0259 | 346.7603 | 456263.4922 | 91 | 3.4894 | 1081.3021 | 1422765.9322 | 91 | 2.6009 | 1075.7198 | 1415420.805 | 91 | 4.0226 | 267.6783 | 352208.3245 | 91 | 3.7463 | 392.1991 | 516051.4975 | 91 | 2.5715 | 2196.351 | 2889935.5279 | 91 | 4.0077 | 41.8142 | 55018.7223 | 91 | 3.203 | 321.6211 | 423185.5998 | 91 | 3.0751 | 100.0078 | 131589.1512 | 91 | 2.5129 | 1480.9031 | 1948556.7469 | 91 | 2.3194 | 3615.1095 | 4756723.0866 | 91 | 2.768 | 2484.5961 | 3269205.4411 | 91 | 2.6576 | 1047.8759 | 1378784.0757 | 91 | 3.2487 | 173.8656 | 228770.5385 | 364 | 91 | 410.6847 | 143.3727 | 169.6479 | 175.0921 | 1201.3143 | 242.216 | 1839.7887 | 346.7603 | 1081.3021 | 1075.7198 | 267.6783 | 392.1991 | 2196.351 | 41.8142 | 321.6211 | 100.0078 | 1480.9031 | 3615.1095 | 2484.5961 | 1047.8759 | 173.8656
| 365 | 92 | 2.7009 | 424.4646 | 558506.1063 |  | 92 | 3.2847 | 148.7007 | 195658.8732 | 92 | 3.3066 | 175.8423 | 231371.4264 |  | 92 | 2.9692 | 181.4246 | 238716.5792 |  | 92 | 2.805 | 1239.5843 | 1631031.9192 | 92 | 3.2916 | 251.1168 | 330416.8809 | 92 | 3.0779 | 1902.0047 | 2502637.8143 | 92 | 3.0601 | 358.6255 | 471875.6879 | 92 | 3.5289 | 1124.8143 | 1480018.8177 | 92 | 2.6303 | 1107.7166 | 1457521.8006 | 92 | 4.068 | 279.2511 | 367435.6098 | 92 | 3.7886 | 408.6901 | 537750.1247 | 92 | 2.6006 | 2257.3721 | 2970226.4876 | 92 | 4.053 | 45.5918 | 59989.1727 | 92 | 3.2392 | 332.732 | 437805.3108 | 92 | 3.1131 | 103.8846 | 136690.2178 | 92 | 2.5413 | 1523.5812 | 2004712.1393 | 92 | 2.3456 | 3711.1626 | 4883108.7121 | 92 | 2.7993 | 2563.5827 | 3373135.1396 | 92 | 2.6876 | 1078.723 | 1419372.305 | 92 | 3.2854 | 180.3704 | 237329.4947 | 365 | 92 | 424.4646 | 148.7007 | 175.8423 | 181.4246 | 1239.5843 | 251.1168 | 1902.0047 | 358.6255 | 1124.8143 | 1107.7166 | 279.2511 | 408.6901 | 2257.3721 | 45.5918 | 332.732 | 103.8846 | 1523.5812 | 3711.1626 | 2563.5827 | 1078.723 | 180.3704
| 366 | 93 | 2.7337 | 438.6278 | 577141.8871 |  | 93 | 3.3213 | 154.1902 | 202881.7881 | 93 | 3.3433 | 182.2204 | 239763.7025 |  | 93 | 3.0053 | 187.9431 | 247293.5776 |  | 93 | 2.8362 | 1278.8542 | 1682702.8327 | 93 | 3.3282 | 260.2831 | 342477.7386 | 93 | 3.1121 | 1965.9298 | 2586749.7623 | 93 | 3.0941 | 370.812 | 487910.5846 | 93 | 3.5681 | 1169.8252 | 1539243.7179 | 93 | 2.6595 | 1140.4437 | 1500583.8544 | 93 | 4.1133 | 291.2337 | 383202.2396 | 93 | 3.8308 | 425.7418 | 560186.6149 | 93 | 2.6295 | 2319.7074 | 3052246.5972 | 93 | 4.098 | 47.7122 | 62779.217 | 93 | 3.2752 | 344.1568 | 452837.8449 | 93 | 3.1509 | 107.8845 | 141953.3168 | 93 | 2.5696 | 1567.2459 | 2062165.6874 | 93 | 2.3717 | 3809.2219 | 5012134.1233 | 93 | 2.8304 | 2644.628 | 3479773.6734 | 93 | 2.7175 | 1110.3013 | 1460922.7977 | 93 | 3.3219 | 187.081 | 246159.2542 | 366 | 93 | 438.6278 | 154.1902 | 182.2204 | 187.9431 | 1278.8542 | 260.2831 | 1965.9298 | 370.812 | 1169.8252 | 1140.4437 | 291.2337 | 425.7418 | 2319.7074 | 47.7122 | 344.1568 | 107.8845 | 1567.2459 | 3809.2219 | 2644.628 | 1110.3013 | 187.081
| 367 | 94 | 2.7664 | 453.1825 | 596292.8234 |  | 94 | 3.3576 | 159.8446 | 210321.8164 | 94 | 3.3799 | 188.7864 | 248403.0925 |  | 94 | 3.0412 | 194.6517 | 256120.7135 |  | 94 | 2.8673 | 1319.1439 | 1735715.6405 | 94 | 3.3646 | 269.7206 | 354895.5722 | 94 | 3.1461 | 2031.599 | 2673156.5228 | 94 | 3.128 | 383.326 | 504376.2643 | 94 | 3.6071 | 1216.3772 | 1600496.3218 | 94 | 2.6886 | 1173.9122 | 1544621.3698 | 94 | 4.1583 | 303.6373 | 399522.7184 | 94 | 3.8727 | 443.3685 | 583379.5412 | 94 | 2.6583 | 2383.3759 | 3136020.9022 | 94 | 4.1429 | 49.9149 | 65677.5548 | 94 | 3.3111 | 355.9019 | 468292.0043 | 94 | 3.1886 | 112.0106 | 147382.3553 | 94 | 2.5977 | 1611.9138 | 2120939.193 | 94 | 2.3976 | 3909.3166 | 5143837.6328 | 94 | 2.8614 | 2727.7727 | 3589174.6503 | 94 | 2.7472 | 1142.6237 | 1503452.2666 | 94 | 3.3582 | 194.0027 | 255266.7009 | 367 | 94 | 453.1825 | 159.8446 | 188.7864 | 194.6517 | 1319.1439 | 269.7206 | 2031.599 | 383.326 | 1216.3772 | 1173.9122 | 303.6373 | 443.3685 | 2383.3759 | 49.9149 | 355.9019 | 112.0106 | 1611.9138 | 3909.3166 | 2727.7727 | 1142.6237 | 194.0027
| 368 | 95 | 2.7989 | 468.1372 | 615969.9433 |  | 95 | 3.3937 | 165.6677 | 217983.8512 | 95 | 3.4162 | 195.5442 | 257295.019 |  | 95 | 3.0769 | 201.5546 | 265203.4215 |  | 95 | 2.8981 | 1360.4736 | 1790096.7958 | 95 | 3.4008 | 279.4355 | 367678.2379 | 95 | 3.18 | 2099.0476 | 2761904.7326 | 95 | 3.1616 | 396.1735 | 521280.8842 | 95 | 3.6459 | 1264.5135 | 1663833.5076 | 95 | 2.7175 | 1208.1331 | 1589648.8184 | 95 | 4.203 | 316.473 | 416411.7966 | 95 | 3.9143 | 461.5843 | 607347.7496 | 95 | 2.6869 | 2448.3967 | 3221574.5836 | 95 | 4.1874 | 52.2025 | 68687.4888 | 95 | 3.3467 | 367.9743 | 484176.707 | 95 | 3.226 | 116.2658 | 152981.2996 | 95 | 2.6256 | 1657.6015 | 2181054.6571 | 95 | 2.4234 | 4011.4759 | 5278257.8025 | 95 | 2.8922 | 2813.0582 | 3701392.3445 | 95 | 2.7768 | 1175.703 | 1546977.5876 | 95 | 3.3944 | 201.1407 | 264658.8455 | 368 | 95 | 468.1372 | 165.6677 | 195.5442 | 201.5546 | 1360.4736 | 279.4355 | 2099.0476 | 396.1735 | 1264.5135 | 1208.1331 | 316.473 | 461.5843 | 2448.3967 | 52.2025 | 367.9743 | 116.2658 | 1657.6015 | 4011.4759 | 2813.0582 | 1175.703 | 201.1407
| 369 | 96 | 2.8311 | 483.5002 | 636184.4315 |  | 96 | 3.4296 | 171.6634 | 225872.852 | 96 | 3.4524 | 202.4982 | 266444.9752 |  | 96 | 3.1124 | 208.6559 | 274547.2064 |  | 96 | 2.9288 | 1402.8635 | 1845873.079 | 96 | 3.4368 | 289.4336 | 380833.6937 | 96 | 3.2137 | 2168.3116 | 2853041.5902 | 96 | 3.1951 | 409.3608 | 538632.6758 | 96 | 3.6845 | 1314.2782 | 1729313.3572 | 96 | 2.7463 | 1243.1174 | 1635680.7378 | 96 | 4.2475 | 329.7522 | 433884.4709 | 96 | 3.9558 | 480.4039 | 632110.3578 | 96 | 2.7153 | 2514.789 | 3308932.9561 | 96 | 4.2318 | 54.5774 | 71812.3915 | 96 | 3.3821 | 380.3808 | 500500.9876 | 96 | 3.2632 | 120.6532 | 158754.1753 | 96 | 2.6534 | 1704.3261 | 2242534.2787 | 96 | 2.449 | 4115.7294 | 5415433.4418 | 96 | 2.9228 | 2900.5261 | 3816481.6978 | 96 | 2.8062 | 1209.552 | 1591515.7986 | 96 | 3.4303 | 208.5005 | 274342.8266 | 369 | 96 | 483.5002 | 171.6634 | 202.4982 | 208.6559 | 1402.8635 | 289.4336 | 2168.3116 | 409.3608 | 1314.2782 | 1243.1174 | 329.7522 | 480.4039 | 2514.789 | 54.5774 | 380.3808 | 120.6532 | 1704.3261 | 4115.7294 | 2900.5261 | 1209.552 | 208.5005
| 370 | 97 | 2.8633 | 499.2802 | 656947.63 |  | 97 | 3.4654 | 177.8353 | 233993.8457 | 97 | 3.4884 | 209.6525 | 275858.5252 |  | 97 | 3.1477 | 215.9598 | 284157.6432 |  | 97 | 2.9593 | 1446.3344 | 1903071.5986 | 97 | 3.4726 | 299.7212 | 394369.9995 | 97 | 3.2471 | 2239.4273 | 2946614.8563 | 97 | 3.2284 | 422.8944 | 556439.9445 | 97 | 3.7229 | 1365.7163 | 1796995.1727 | 97 | 2.7749 | 1278.8761 | 1682731.7307 | 97 | 4.2918 | 343.4865 | 451955.9852 | 97 | 3.997 | 499.8419 | 657686.7555 | 97 | 2.7436 | 2582.5723 | 3398121.4653 | 97 | 4.2759 | 57.0423 | 75055.7052 | 97 | 3.4174 | 393.1282 | 517273.9968 | 97 | 3.3002 | 125.1759 | 164705.0678 | 97 | 2.6811 | 1752.1043 | 2305400.4545 | 97 | 2.4746 | 4222.1067 | 5555403.6047 | 97 | 2.9532 | 2990.2187 | 3934498.3206 | 97 | 2.8354 | 1244.1839 | 1637084.0991 | 97 | 3.4661 | 216.0877 | 284325.912 | 370 | 97 | 499.2802 | 177.8353 | 209.6525 | 215.9598 | 1446.3344 | 299.7212 | 2239.4273 | 422.8944 | 1365.7163 | 1278.8761 | 343.4865 | 499.8419 | 2582.5723 | 57.0423 | 393.1282 | 125.1759 | 1752.1043 | 4222.1067 | 2990.2187 | 1244.1839 | 216.0877
| 371 | 98 | 2.8952 | 515.486 | 678271.0387 |  | 98 | 3.5009 | 184.1875 | 242351.9256 | 98 | 3.5242 | 217.0114 | 285541.3035 |  | 98 | 3.1828 | 223.4707 | 294040.3769 |  | 98 | 2.9897 | 1490.907 | 1961719.7911 | 98 | 3.5082 | 310.3044 | 408295.3174 | 98 | 3.2804 | 2312.4314 | 3042672.8527 | 98 | 3.2615 | 436.7804 | 574711.0688 | 98 | 3.7611 | 1418.874 | 1866939.4911 | 98 | 2.8034 | 1300.2237 | 1710820.6161 | 98 | 4.3358 | 357.6878 | 470641.8306 | 98 | 4.038 | 519.9134 | 684096.6033 | 98 | 2.7718 | 2651.7659 | 3489165.6856 | 98 | 4.3197 | 59.5999 | 78420.943 | 98 | 3.4524 | 406.2238 | 534505.0021 | 98 | 3.337 | 129.837 | 170838.1218 | 98 | 2.7086 | 1800.9536 | 2369675.7777 | 98 | 2.4999 | 4330.6378 | 5698207.5875 | 98 | 2.9835 | 3082.1789 | 4055498.4928 | 98 | 2.8645 | 1279.6119 | 1683699.8502 | 98 | 3.5016 | 223.9078 | 294615.5001 | 371 | 98 | 515.486 | 184.1875 | 217.0114 | 223.4707 | 1490.907 | 310.3044 | 2312.4314 | 436.7804 | 1418.874 | 1300.2237 | 357.6878 | 519.9134 | 2651.7659 | 59.5999 | 406.2238 | 129.837 | 1800.9536 | 4330.6378 | 3082.1789 | 1279.6119 | 223.9078
| 372 | 99 | 2.927 | 532.1264 | 700166.316 |  | 99 | 3.5363 | 190.7237 | 250952.2521 | 99 | 3.5598 | 224.5793 | 295499.0153 |  | 99 | 3.2177 | 231.1929 | 304201.1222 |  | 99 | 3.0198 | 1536.6025 | 2021845.4223 | 99 | 3.5437 | 321.1896 | 422617.911 | 99 | 3.3136 | 2387.361 | 3141264.4625 | 99 | 3.2944 | 451.0254 | 593454.4996 | 99 | 3.7991 | 1473.7982 | 1939208.1003 | 99 | 2.8317 | 1337.5565 | 1759942.8204 | 99 | 4.3796 | 372.3679 | 489957.7468 | 99 | 4.0788 | 540.6335 | 711359.8323 | 99 | 2.7998 | 2722.3894 | 3582091.318 | 99 | 4.3633 | 62.2529 | 81911.689 | 99 | 3.4873 | 419.6746 | 552203.3871 | 99 | 3.3736 | 134.6397 | 177157.5418 | 99 | 2.7359 | 1850.8911 | 2435383.0379 | 99 | 2.5252 | 4441.3525 | 5843884.9261 | 99 | 3.0137 | 3176.4498 | 4179539.1654 | 99 | 2.8934 | 1315.8492 | 1731380.5736 | 99 | 3.537 | 231.9665 | 305219.1206 | 372 | 99 | 532.1264 | 190.7237 | 224.5793 | 231.1929 | 1536.6025 | 321.1896 | 2387.361 | 451.0254 | 1473.7982 | 1337.5565 | 372.3679 | 540.6335 | 2722.3894 | 62.2529 | 419.6746 | 134.6397 | 1850.8911 | 4441.3525 | 3176.4498 | 1315.8492 | 231.9665
| 373 | 100 | 2.9586 | 549.2104 | 722645.2794 |  | 100 | 3.5714 | 197.448 | 259800.0525 | 100 | 3.5951 | 232.3605 | 305737.4364 |  | 100 | 3.2524 | 239.1307 | 314645.6641 |  | 100 | 3.0499 | 1583.4422 | 2083476.587 | 100 | 3.5789 | 332.3831 | 437346.1455 | 100 | 3.3465 | 2464.2537 | 3242439.1289 | 100 | 3.3272 | 465.6359 | 612678.7593 | 100 | 3.8369 | 1530.5367 | 2013864.0543 | 100 | 2.8598 | 1375.7525 | 1810200.6688 | 100 | 4.4231 | 387.539 | 509919.7215 | 100 | 4.1193 | 562.0174 | 739496.6435 | 100 | 2.8276 | 2794.4624 | 3676924.1874 | 100 | 4.4067 | 65.004 | 85531.5993 | 100 | 3.5219 | 433.4878 | 570378.6525 | 100 | 3.4101 | 139.5874 | 183667.5924 | 100 | 2.7631 | 1901.9344 | 2502545.2193 | 100 | 2.5503 | 4554.2813 | 5992475.3938 | 100 | 3.0436 | 3273.0752 | 4306677.9604 | 100 | 2.9222 | 1352.9094 | 1780143.9512 | 100 | 3.5721 | 240.2698 | 316144.4361 | 373 | 100 | 549.2104 | 197.448 | 232.3605 | 239.1307 | 1583.4422 | 332.3831 | 2464.2537 | 465.6359 | 1530.5367 | 1375.7525 | 387.539 | 562.0174 | 2794.4624 | 65.004 | 433.4878 | 139.5874 | 1901.9344 | 4554.2813 | 3273.0752 | 1352.9094 | 240.2698
Note on D32: =「r(固定値)」*((1/「T0(K)」)-(1/(「知りたい温度(℃)」+273)))/0.082
クラウジウス・クラペイロンの式とアントワン式の違い
クラペイロンの式はいくつかの仮定があるため実測値との一致はよくない。
そのため、パラメータの少ない単純な式で比較的広い範囲の蒸気圧を良く表せるアントワン式が良く使用される。
アントワン係数は温度範囲によって異なるため、文献によっても値が異なる。